## Boosta
Цены действительны на территории России. Вводится с 02.06.2021г.
Новинка!
Многоступенчатые вертикальные электронасосы Boosta предназначены для водоснабжения, повышения давления, перекачки холодной и горячей воды с температурой до +120°С и различных жидкостей сходных с водой. Корпуса насосов и рабочие колёса выполнены из нержавеющей стали. Насосы Boosta имеют патрубки, расположенные в линию (исполнение «ин-лайн») и пригодны для вертикальной и горизонтальной установки. Максимальная производительность до 160 м³/ч., максимальный напор – до 250 м.
артикул | марка насоса | Q ном, м3/ч | Н макс-мин, м | N, кВт | Цена, руб.с НДС | артикул | марка насоса | Q ном, м3/ч | Н макс-мин, м | N, кВт | Цена, руб.с НДС
20082870136 | Boosta 25 -1 02-F-003-EQBE | 1 | 12,2-6,0 | 0.37 | по согл | 20082870172 | Boosta 40-10 01-F-007-EQBE | 10 | 11,8-4,3 | 0.75 | по согл
20082870192 | Boosta 25 -1 03-F-003-EQBE |  | 18,0-8,4 | 0.37 | по согл | 20082870068 | Boosta 40-10 02-F-007-EQBE |  | 23,6-10,0 | 0.75 | по согл
20082870212 | Boosta 25 -1 04-F-003-EQBE |  | 23,7-10,6 | 0.37 | по согл | 20082870163 | Boosta 40-10 03-F-011-EQBE |  | 35,7-16,0 | 1.1 | по согл
20082870178 | Boosta 25 -1 05-F-003-EQBE |  | 29,3-12,5 | 0.37 | по согл | 20082870210 | Boosta 40-10 04-F-015-EQBE |  | 47,7-21,7 | 1.5 | по согл
20082870191 | Boosta 25-1 06-F-003-EQBE |  | 34,8-14,0 | 0.37 | по согл | 20082870184 | Boosta 40-10 05-F-022-EQBE |  | 60,0-29,0 | 2.2 | по согл
20082870120 | Boosta 25-1 07-F-003-EQBE |  | 40,2-15,2 | 0.37 | по согл | 20082870207 | Boosta 40-10 06-F-022-EQBE |  | 71,8-33,9 | 2.2 | по согл
20082870121 | Boosta 25-1 08-F-005-EQBE |  | 48,1-22,4 | 0.55 | по согл | 20082870224 | Boosta 40-10 07-F-030-EQBE |  | 83,6-39,8 | 3 | по согл
20082870182 | Boosta 25-1 09-F-005-EQBE |  | 53,7-24,6 | 0.55 | по согл | 20082870169 | Boosta 40-10 08-F-030-EQBE |  | 95,3-44,5 | 3 | по согл
20082870150 | Boosta 25-1 10-F-005-EQBE |  | 59,4-26,6 | 0.55 | по согл | 20082870076 | Boosta 40-10 09-F-040-EQBE |  | 106,3-52,1 | 4 | по согл
20082870265 | Boosta 25-1 11-F-005-EQBE |  | 65,1-28,5 | 0.55 | по согл | 20082870284 | Boosta 40-10 10-F-040-EQBE |  | 118,0-57,2 | 4 | по согл
20082870266 | Boosta 25-1 12-F-007-EQBE |  | 73,3-35,7 | 0.75 | по согл | 20082870055 | Boosta 40-10 11-F-040-EQBE |  | 129,6-62,1 | 4 | по согл
20082870049 | Boosta 25-1 13-F-007-EQBE |  | 79,2-38,2 | 0.75 | по согл | 20082870285 | Boosta 40-10 13-F-055-EQBE |  | 156,0-74,3 | 5.5 | по согл
20082870243 | Boosta 25-1 15-F-007-EQBE |  | 90,9-43,1 | 0.75 | по согл | 20082870171 | Boosta 40-10 15-F-055-EQBE |  | 179,5-83,9 | 5.5 | по согл
20082870106 | Boosta 25-1 17-F-011-EQBE |  | 105,2-51,2 | 1.1 | по согл | 20082870235 | Boosta 40-10 17-F-075-EQBE |  | 205,0-98,8 | 7.5 | по согл
20082870267 | Boosta 25-1 19-F-011-EQBE |  | 117,0-56,3 | 1.1 | по согл | 20082870286 | Boosta 40-10 18-F-075-EQBE |  | 216,9-104,0 | 7.5 | по согл
20082870209 | Boosta 25-1 22-F-011-EQBE |  | 134,6-63,5 | 1.1 | по согл | 20082870194 | Boosta 40-10 20-F-075-EQBE |  | 240,6-114,3 | 7.5 | по согл
20082870158 | Boosta 25-1 25-F-015-EQBE |  | 152,6-72,7 | 1.5 | по согл | 20082870216 | Boosta 40-10 21-F-110-EQBE |  | 253,6-127,5 | 11 | по согл
20082870268 | Boosta 25-1 27-F-015-EQBE |  | 164,3-77,5 | 1.5 | по согл | 20082870189 | Boosta 50-15 01-F-011-EQBE | 15 | 14,0-5,1 | 1.1 | по согл
20082870269 | Boosta 25-1 30-F-015-EQBE |  | 181,7-83,9 | 1.5 | по согл | 20082870126 | Boosta 50-15 02-F-022-EQBE |  | 28,7-13,1 | 2.2 | по согл
20082870270 | Boosta 25-1 32-F-022-EQBE |  | 197,2-96,3 | 2.2 | по согл | 20082870130 | Boosta 50-15 03-F-030-EQBE |  | 43,3-20,1 | 3 | по согл
20082870271 | Boosta 25-1 34-F-022-EQBE |  | 209,2-101,2 | 2.2 | по согл | 20082870131 | Boosta 50-15 04-F-040-EQBE |  | 58,4-28,7 | 4 | по согл
20082870272 | Boosta 25-1 37-F-022-EQBE |  | 225,9-108,7 | 2.2 | по согл | 20082870103 | Boosta 50-15 05-F-040-EQBE |  | 72,7-34,9 | 4 | по согл
20082870273 | Boosta 25-3 02-F-003-EQBE | 3 | 14,9-6,5 | 0.37 | по согл | 20082870138 | Boosta 50-15 06-F-055-EQBE |  | 87,6-44,2 | 5.5 | по согл
20082870151 | Boosta 25-3 03-F-003-EQBE |  | 22,0-8,6 | 0.37 | по согл | 20082870185 | Boosta 50-15 07-F-055-EQBE |  | 101,9-50,5 | 5.5 | по согл
20082870102 | Boosta 25-3 04-F-003-EQBE |  | 28,9-10,1 | 0.37 | по согл | 20082870287 | Boosta 50-15 08-F-075-EQBE |  | 117,4-60,6 | 7.5 | по согл
20082870145 | Boosta 25-3 05-F-005-EQBE |  | 37,2-16,2 | 0.55 | по согл | 20082870288 | Boosta 50-15 09-F-075-EQBE |  | 131,9-67,4 | 7.5 | по согл
20082870057 | Boosta 25-3 06-F-005-EQBE |  | 44,4-18,5 | 0.55 | по согл | 20082870176 | Boosta 50-15 10-F-110-EQBE |  | 147,7-77,5 | 11 | по согл
20082870051 | Boosta 25-3 07-F-007-EQBE |  | 52,5-24,6 | 0.75 | по согл | 20082870058 | Boosta 50-15 11-F-110-EQBE |  | 162,3-84,7 | 11 | по согл
20082870220 | Boosta 25-3 08-F-007-EQBE |  | 60,0-27,5 | 0.75 | по согл | 20082870075 | Boosta 50-15 13-F-110-EQBE |  | 191,3-98,6 | 11 | по согл
20082870173 | Boosta 25-3 09-F-011-EQBE |  | 67,7-31,6 | 1.1 | по согл | 20082870230 | Boosta 50-15 15-F-150-EQBE |  | 222,1-118,8 | 15 | по согл
20082870133 | Boosta 25-3 10-F-011-EQBE |  | 75,0-34,5 | 1.1 | по согл | 20082870117 | Boosta 50-15 17-F-150-EQBE |  | 251,6-133,6 | 15 | по согл
20082870104 | Boosta 25-3 11-F-011-EQBE |  | 82,3-37,4 | 1.1 | по согл | 20082870289 | Boosta 50-22 01-F-011-EQBE | 22 | 14,7-3,4 | 1.1 | по согл
20082870274 | Boosta 25-3 12-F-011-EQBE |  | 89,6-40,1 | 1.1 | по согл | 20082870084 | Boosta 50-22 02-F-022-EQBE |  | 30,4-11,5 | 2.2 | по согл
20082870204 | Boosta 25-3 13-F-015-EQBE |  | 98,1-45,6 | 1.5 | по согл | 20082870063 | Boosta 50-22 03-F-030-EQBE |  | 45,416,6 | 3 | по согл
20082870195 | Boosta 25-3 14-F-015-EQBE |  | 105,6-48,5 | 1.5 | по согл | 20082870088 | Boosta 50-22 04-F-040-EQBE |  | 60,9-23,0 | 4 | по согл
20082870081 | Boosta 25-3 16-F-015-EQBE |  | 119,9-54,2 | 1.5 | по согл | 20082870127 | Boosta 50-22 05-F-055-EQBE |  | 76-28,8 | 5.5 | по согл
20082870099 | Boosta 25-3 19-F-022-EQBE |  | 144,3-67,6 | 2.2 | по согл | 20082870170 | Boosta 50-22 06-F-075-EQBE |  | 93,2-42,6 | 7.5 | по согл
20082870238 | Boosta 25-3 21-F-022-EQBE |  | 159,3-73,6 | 2.2 | по согл | 20082870193 | Boosta 50-22 07-F-075-EQBE |  | 108,5-48,8 | 7.5 | по согл
20082870211 | Boosta 25-3 23-F-022-EQBE |  | 174,0-79,4 | 2.2 | по согл | 20082870225 | Boosta 50-22 08-F-110-EQBE |  | 124,6-58,2 | 11 | по согл
20082870107 | Boosta 25-3 25-F-022-EQBE |  | 188,5-84,8 | 2.2 | по согл | 20082870290 | Boosta 50-22 09-F-110-EQBE |  | 140,1-64,8 | 11 | по согл
20082870275 | Boosta 25-3 27-F-030-EQBE |  | 204,4-9,4 | 3 | по согл | 20082870198 | Boosta 50-22 10-F-110-EQBE |  | 155,4-71,3 | 11 | по согл
20082870276 | Boosta 25-3 29-F-030-EQBE |  | 219,3-100,2 | 3 | по согл | 20082870183 | Boosta 50-22 12-F-150-EQBE |  | 186,1-87,4 | 15 | по согл
20082870277 | Boosta 25-3 31-F-030-EQBE |  | 233,8-106,0 | 3 | по согл | 20082870137 | Boosta 50-22 14-F-150-EQBE |  | 216,6-100,6 | 15 | по согл
20082870278 | Boosta 25-3 33-F-030-EQBE |  | 248,5-111,2 | 3 | по согл | 20082870123 | Boosta 50-22 17-F-185-EQBE |  | 263,5-123,2 | 18.5 | по согл
20082870078 | Boosta 32-5 02-F-003-EQBE | 5 | 14,8-5,7 | 0.37 | по согл | 20082870208 | Boosta 65-33 1/1A-G-022-EQBE | 33 | 17,4-6,7 | 2.2 | по согл
20082870110 | Boosta 32-5 03-F-005-EQBE |  | 21,8-6,9 | 0.55 | по согл | 20082870205 | Boosta 65-33 1-G-030-EQBE |  | 23,8-12,7 | 3 | по согл
20082870179 | Boosta 32-5 04-F-005-EQBE |  | 30,0-12,2 | 0.55 | по согл | 20082870249 | Boosta 65-33 2/2A-G-040-EQBE |  | 35,1-16,6 | 4 | по согл
20082870146 | Boosta 32-5 05-F-007-EQBE |  | 38,0-17,1 | 0.75 | по согл | 20082870129 | Boosta 65-33 2/1A-G-040-EQBE |  | 40,8-22,3 | 4 | по согл
20082870115 | Boosta 32-5 06-F-011-EQBE |  | 45,3-20,3 | 1.1 | по согл | 20082870070 | Boosta 65-33 2-G-055-EQBE |  | 47,8-29,9 | 5.5 | по согл
20082870083 | Boosta 32-5 07-F-011-EQBE |  | 52,7-23,1 | 1.1 | по согл | 20082870073 | Boosta 65-33 3/2A-G-055-EQBE |  | 57,7-29,6 | 5.5 | по согл
20082870056 | Boosta 32-5 08-F-011-EQBE |  | 60,1-25,8 | 1.1 | по согл | 20082870141 | Boosta 65-33 3/1A-G-075-EQBE |  | 64,5-37,0 | 7.5 | по согл
20082870097 | Boosta 32-5 09-F-015-EQBE |  | 68,0-30,2 | 1.5 | по согл | 20082870091 | Boosta 65-33 3-G-075-EQBE |  | 71,5-44,6 | 7.5 | по согл
20082870201 | Boosta 32-5 10-F-015-EQBE |  | 75,5-33,0 | 1.5 | по согл | 20082870077 | Boosta 65-33 4/2A-G-075-EQBE |  | 82-47,2 | 7.5 | по согл
20082870139 | Boosta 32-5 11-F-015-EQBE |  | 82,8-35,6 | 1.5 | по согл | 20082870197 | Boosta 65-33 4/1A-G-110-EQBE |  | 88,9-55,1 | 11 | по согл
20082870061 | Boosta 32-5 12-F-022-EQBE |  | 90,8-40,5 | 2.2 | по согл | 20082870094 | Boosta 65-33 4-G-110-EQBE |  | 95,9-63,1 | 11 | по согл
20082870279 | Boosta 32-5 13-F-022-EQBE |  | 98,3-45,5 | 2.2 | по согл | 20082870291 | Boosta 65-33 5/2A-G-110-EQBE |  | 106-63 | 11 | по согл
20082870280 | Boosta 32-5 14-F-022-EQBE |  | 105,7-46,3 | 2.2 | по согл | 20082870082 | Boosta 65-33 5/1A-G-110-EQBE |  | 112,7-70 | 11 | по согл
20082870228 | Boosta 32-5 15-F-022-EQBE |  | 113,1-49,1 | 2.2 | по согл | 20082870292 | Boosta 65-33 5-G-150-EQBE |  | 120,4-80,5 | 15 | по согл
20082870168 | Boosta 32-5 16-F-022-EQBE |  | 120,5-51,8 | 2.2 | по согл | 20082870111 | Boosta 65-33 6/2A-G-150-EQBE |  | 131,2-81,2 | 15 | по согл
20082870072 | Boosta 32-5 18-F-030-EQBE |  | 135,8-59,5 | 3 | по согл | 20082870293 | Boosta 65-33 6/1A-G-150-EQBE |  | 139,1-90,4 | 15 | по согл
20082870281 | Boosta 32-5 21-F-030-EQBE |  | 157,9-67,6 | 3 | по согл | 20082870180 | Boosta 65-33 6-G-150-EQBE |  | 145,6-96,1 | 15 | по согл
20082870157 | Boosta 32-5 23-F-040-EQBE |  | 174,4-78,2 | 4 | по согл | 20082870294 | Boosta 65-33 7/2A-G-150-EQBE |  | 156-98,2 | 15 | по согл
20082870221 | Boosta 32-5 25-F-040-EQBE |  | 189,2-84,1 | 4 | по согл | 20082870295 | Boosta 65-33 7/1A-G-185-EQBE |  | 163,3-106,2 | 18.5 | по согл
20082870222 | Boosta 32-5 28-F-040-EQBE |  | 211,5-92,7 | 4 | по согл | 20082870124 | Boosta 65-33 7-G-185-EQBE |  | 170,3-113,3 | 18.5 | по согл
20082870282 | Boosta 32-5 30-F-055-EQBE |  | 227,0-101,5 | 5.5 | по согл | 20082870296 | Boosta 65-33 8/2A-G-185-EQBE |  | 180,6-115,3 | 18.5 | по согл
20082870283 | Boosta 32-5 33-F-055-EQBE |  | 249,2-110,3 | 5.5 | по согл | 20082870297 | Boosta 65-33 8/1A-G-185-EQBE |  | 187,4-121,7 | 18.5 | по согл
20082870298 | Boosta 65-338-G-220-EQBE | 33 | 194,1-128 | 22 | по согл | 20082870148 | Boosta 100-66 2/2A-G-075-EQBE | 66 | 45,7-16,4 | 7.5 | по согл
20082870299 | Boosta 65-33 9/2A-G-220-EQBE |  | 202,1-127,9 | 22 | по согл | 20082870320 | Boosta 100-66 2/1A-G-110-EQBE |  | 54,2-26,2 | 11 | по согл
20082870300 | Boosta 65-33 9/1A-G-220-EQBE |  | 210,2-135,9 | 22 | по согл | 20082870167 | Boosta 100-66 2-G-110-EQBE |  | 60,4-34,7 | 11 | по согл
20082870301 | Boosta 65-33 9-G-220-EQBE |  | 216,8-143,7 | 22 | по согл | 20082870256 | Boosta 100-66 3/2A-G-150-EQBE |  | 78,4-35,3 | 15 | по согл
20082870302 | Boosta 65-33 10/2A-G-220-EQBE |  | 226,4-143,9 | 22 | по согл | 20082870215 | Boosta 100-66 3/1A-G-150-EQBE |  | 84,7-44,0 | 15 | по согл
20082870303 | Boosta 65-33 10/1A-G-300-EQBE |  | 234,5-154,2 | 30 | по согл | 20082870065 | Boosta 100-66 3-G-185-EQBE |  | 91,4-53,4 | 18.5 | по согл
20082870128 | Boosta 65-33 10-G-300-EQBE |  | 241,8-162,2 | 30 | по согл | 20082870064 | Boosta 100-66 4/2A-G-185-EQBE |  | 108,9-52,8 | 18.5 | по согл
20082870304 | Boosta 65-33 11/2A-G-300-EQBE |  | 252-163,7 | 30 | по согл | 20082870321 | Boosta 100-66 4/1A-G-220-EQBE |  | 115,2-61,8 | 22 | по согл
20082870305 | Boosta 65-33 11/1A-G-300-EQBE |  | 259-171 | 30 | по согл | 20082870322 | Boosta 100-66 4-G-220-EQBE |  | 121,6-70,8 | 22 | по согл
20082870306 | Boosta 65-33 11-G-300-EQBE |  | 265,7-176,9 | 30 | по согл | 20082870153 | Boosta 100-66 5/2A-G-300-EQBE |  | 139,4-70,4 | 30 | по согл
20082870307 | Boosta 65-33 12/2A-G-300-EQBE |  | 275,9-178,3 | 30 | по согл | 20082870323 | Boosta 100-66 5/1A-G-300-EQBE |  | 145,6-79,5 | 30 | по согл
20082870308 | Boosta 65-33 12/1A-G-300-EQBE |  | 282,8-185,6 | 30 | по согл | 20082870324 | Boosta 100-66 5-G-300-EQBE |  | 152-88,5 | 30 | по согл
20082870309 | Boosta 65-33 12-G-300-EQBE |  | 289,8-192,9 | 30 | по согл | 20082870154 | Boosta 100-66 6/2A-G-300-EQBE |  | 169,5-88,1 | 30 | по согл
20082870310 | Boosta 65-33 13/2A-G-300-EQBE |  | 300,5-197,6 | 30 | по согл | 20082870325 | Boosta 100-66 6/1A-G-300-EQBE |  | 176-97,2 | 30 | по согл
20082870311 | Boosta 65-33 13/1A-G-300-EQBE |  | 306,9-202,4 | 30 | по согл | 20082870156 | Boosta 100-66 6-G-370-EQBE |  | 182,4-106,2 | 37 | по согл
20082870089 | Boosta 80-46 1/1A-G-030-EQBE | 46 | 19,5-4,6 | 3 | по согл | 20082870326 | Boosta 100-66 7/2A-G-370-EQBE |  | 199,9-105,8 | 37 | по согл
20082870229 | Boosta 80-46 1-G-040-EQBE |  | 27,2-10,8 | 4 | по согл | 20082870327 | Boosta 100-66 7/1A-G-370-EQBE |  | 206,4-114,9 | 37 | по согл
20082870101 | Boosta 80-46 2/2A-G-055-EQBE |  | 38,8-13,9 | 5.5 | по согл | 20082870248 | Boosta 100-66 7-G-450-EQBE |  | 212,8-123,9 | 45 | по согл
20082870135 | Boosta 80-46 2-G-075-EQBE |  | 52,6-25,1 | 7.5 | по согл | 20082870328 | Boosta 100-66 8/2A-G-450-EQBE |  | 230,3-123,5 | 45 | по согл
20082870074 | Boosta 80-46 3/2A-G-110-EQBE |  | 64,7-30,8 | 11 | по согл | 20082870329 | Boosta 100-66 8/1A-G-450-EQBE |  | 236,8-132,6 | 45 | по согл
20082870112 | Boosta 80-46 3-G-110-EQBE |  | 80,8-40,7 | 11 | по согл | 20082870186 | Boosta 100-66 8-G-450-EQBE |  | 243,3-141,6 | 45 | по согл
20082870119 | Boosta 80-46 4/2A-G-150-EQBE |  | 92,4-45,6 | 15 | по согл | 20082870330 | Boosta 100-92 1/1A-G-055-EQBE | 92 | 24,5-7,9 | 5.5 | по согл
20082870067 | Boosta 80-46 4-G-150-EQBE |  | 107,3-55,9 | 15 | по согл | 20082870242 | Boosta 100-92 1-G-075-EQBE |  | 33,5-14,3 | 7.5 | по согл
20082870050 | Boosta 80-46 5/2A-G-185-EQBE |  | 117,2-60,2 | 18.5 | по согл | 20082870258 | Boosta 100-92 2/2A-G-110-EQBE |  | 49,4-16,8 | 11 | по согл
20082870254 | Boosta 80-46 5-G-185-EQBE |  | 134,5-71,5 | 18.5 | по согл | 20082870190 | Boosta 100-92 2-G-150-EQBE |  | 67,8-29,6 | 15 | по согл
20082870187 | Boosta 80-46 6/2A-G-220-EQBE |  | 143,7-73,4 | 22 | по согл | 20082870125 | Boosta 100-92 3/2A-G-185-EQBE |  | 82,4-32,9 | 18.5 | по согл
20082870251 | Boosta 80-46 6-G-220-EQBE |  | 161-86 | 22 | по согл | 20082870174 | Boosta 100-92 3-G-220-EQBE |  | 102,2-46,3 | 22 | по согл
20082870312 | Boosta 80-46 7/2A-G-300-EQBE |  | 171,3-88,6 | 30 | по согл | 20082870331 | Boosta 100-92 4/2A-G-300-EQBE |  | 115,7-49 | 30 | по согл
20082870181 | Boosta 80-46 7-G-300-EQBE |  | 188,6-101,2 | 30 | по согл | 20082870134 | Boosta 100-92 4-G-300-EQBE |  | 133,1-62,5 | 30 | по согл
20082870313 | Boosta 80-46 8/2A-G-300-EQBE |  | 198,6-103,1 | 30 | по согл | 20082870066 | Boosta 100-92 5/2A-G-370-EQBE |  | 149-64,6 | 37 | по согл
20082870314 | Boosta 80-46 8-G-300-EQBE |  | 213,1-112,6 | 30 | по согл | 20082870332 | Boosta 100-92 5-G-370-EQBE |  | 166,4-78,1 | 37 | по согл
20082870315 | Boosta 80-46 9/2A-G-300-EQBE |  | 224,8-116 | 30 | по согл | 20082870239 | Boosta 100-92 6/2A-G-450-EQBE |  | 183,3-81 | 45 | по согл
20082870217 | Boosta 80-46 9-G-370-EQBE |  | 240,9-130,2 | 37 | по согл | 20082870244 | Boosta 100-92 6-G-450-EQBE |  | 200,9-94,2 | 45 | по согл
20082870316 | Boosta 80-46 10/2A-G-370-EQBE |  | 252,7-133,9 | 37 | по согл | 20082870240 | Boosta 100-92 7/7A-G-450-EQBE |  | 216,8-96,7 | 45 | по согл
20082870317 | Boosta 80-46 10-G-370-EQBE |  | 267,6-144,8 | 37 | по согл | 20082870199 | Boosta 125-125 1-G-075-EQBE | 125 | 27,6-6,2 | 7.5 | по согл
20082870318 | Boosta 80-46 11/2A-G-450-EQBE |  | 280,4-151,1 | 45 | по согл | 20082870333 | Boosta 125-125 2-G-150-EQBE |  | 53,8-19,6 | 15 | по согл
20082870096 | Boosta 80-46 11-G-450-EQBE |  | 295,5-161,3 | 45 | по согл | 20082870177 | Boosta 125-125 3-G-220-EQBE |  | 80,7-29,4 | 22 | по согл
20082870319 | Boosta 80-46 12/2A-G-450-EQBE |  | 307,3-165,8 | 45 | по согл | 20082870206 | Boosta 125-125 4-G-300-EQBE |  | 107,6-39,2 | 30 | по согл
20082870226 | Boosta 80-46 12-G-450-EQBE |  | 321,8-175 | 45 | по согл | 20082870263 | Boosta 125-125 5-G-370-EQBE |  | 134,5-49,0 | 37 | по согл
20082870203 | Boosta 80-46 13/2A-G-450-EQBE |  | 332,5-175 | 45 | по согл | 20082870108 | Boosta 125-125 6-G-450-EQBE |  | 161,4-58,8 | 45 | по согл
20082870140 | Boosta 100-66 1/1A-G-040-EQBE | 66 | 23,8-8,3 | 4 | по согл | 20082870109 | Boosta 125-125 7-G-550-EQBE |  | 188,3-68,6 | 55 | по согл
20082870100 | Boosta 100-66 1-G-055-EQBE |  | 29,2-13,5 | 5.5 | по согл | 20082870069 | Boosta 125-125 8/2A-G-550-EQBE |  | 211,5-77,1 | 55 | по согл
По вопросам приобретения насосного оборудования обращаться:
303851, г. Ливны, Орловской обл., ул. Мира 231
| тел (48677)7-81-01, 7-81-05, 7-81-06, 7-81-07, 7-80-26 | [5 empty] | факс: (48677) 7-80-99, 7-33-50
| многоканальный телефон (48677) 7-81-00 | [5 empty] | E-mail: sbyt@hms-livgidromash.ru
http://www.hms-livgidromash.ru

## APD
Цены действительны на территории России. Вводится с 02.06.2021г.
APD Boosta
Автоматизированные насосные установки повышения давления
ссылки на каталожную техническую информацию
| Листовка APD (1.1МБ) |  |  |  | https://www.livnasos.ru/filemanager/download/17764
| Каталог продукции APD (9.21 МБ) |  |  | https://www.hms-livgidromash.ru/upload/iblock/e16/157_Katalog-APD-Avtomatizirovannye-nasosnye-ustanovki-povysheniya-davleniya.pdf
Программа подбора насосов и установок HMS PUMP SELECTOR |  |  |  |  | https://www.hms-livgidromash.ru/catalog/podbor_nasosov_hms_pump_selector.php
№ п/п | Артикул | Наименование продукции | Цена, руб. с НДС | № п/п | Артикул | Наименование продукции | Цена, руб. с НДС
1 | 99000014852 | APD 2 Boosta 25-1 02 | по согл | 29 | 99000015001 | APD 2 Boosta 25-3 09 | по согл
2 | 99000014949 | APD 2 Boosta 25-1 03 | по согл | 30 | 99000015002 | APD 2 Boosta 25-3 10 | по согл
3 | 99000014950 | APD 2 Boosta 25-1 04 | по согл | 31 | 99000015003 | APD 2 Boosta 25-3 11 | по согл
4 | 99000014814 | APD 2 Boosta 25-1 05 | по согл | 32 | 99000015004 | APD 2 Boosta 25-3 12 | по согл
5 | 99000014951 | APD 2 Boosta 25-1 06 | по согл | 33 | 99000015005 | APD 2 Boosta 25-3 13 | по согл
6 | 99000014952 | APD 2 Boosta 25-1 07 | по согл | 34 | 99000015006 | APD 2 Boosta 25-3 14 | по согл
7 | 99000014953 | APD 2 Boosta 25-1 08 | по согл | 35 | 99000015007 | APD 2 Boosta 25-3 16 | по согл
8 | 99000014815 | APD 2 Boosta 25-1 09 | по согл | 36 | 99000015008 | APD 2 Boosta 25-3 19 | по согл
9 | 99000014954 | APD 2 Boosta 25-1 10 | по согл | 37 | 99000015009 | APD 2 Boosta 25-3 21 | по согл
10 | 99000014955 | APD 2 Boosta 25-1 11 | по согл | 38 | 99000015042 | APD 2 Boosta 32-5 02 | по согл
11 | 99000014956 | APD 2 Boosta 25-1 12 | по согл | 39 | 99000015043 | APD 2 Boosta 32-5 03 | по согл
12 | 99000014816 | APD 2 Boosta 25-1 13 | по согл | 40 | 99000015044 | APD 2 Boosta 32-5 04 | по согл
13 | 99000014957 | APD 2 Boosta 25-1 15 | по согл | 41 | 99000015045 | APD 2 Boosta 32-5 05 | по согл
14 | 99000014958 | APD 2 Boosta 25-1 17 | по согл | 42 | 99000015046 | APD 2 Boosta 32-5 06 | по согл
15 | 99000014817 | APD 2 Boosta 25-1 19 | по согл | 43 | 99000015047 | APD 2 Boosta 32-5 07 | по согл
16 | 99000014959 | APD 2 Boosta 25-1 22 | по согл | 44 | 99000015048 | APD 2 Boosta 32-5 08 | по согл
17 | 99000014818 | APD 2 Boosta 25-1 25 | по согл | 45 | 99000015049 | APD 2 Boosta 32-5 09 | по согл
18 | 99000014994 | APD 2 Boosta 25-3 02 | по согл | 46 | 99000015050 | APD 2 Boosta 32-5 10 | по согл
19 | 99000014995 | APD 2 Boosta 25-3 03 | по согл | 47 | 99000015051 | APD 2 Boosta 32-5 11 | по согл
20 | 99000014996 | APD 2 Boosta 25-3 04 | по согл | 48 | 99000015052 | APD 2 Boosta 32-5 12 | по согл
21 | 99000014997 | APD 2 Boosta 25-3 05 | по согл | 49 | 99000015053 | APD 2 Boosta 32-5 13 | по согл
22 | 99000014998 | APD 2 Boosta 25-3 06 | по согл | 50 | 99000015054 | APD 2 Boosta 32-5 14 | по согл
23 | 99000014999 | APD 2 Boosta 25-3 07 | по согл | 51 | 99000015055 | APD 2 Boosta 32-5 15 | по согл
24 | 99000015000 | APD 2 Boosta 25-3 08 | по согл | 52 | 99000015056 | APD 2 Boosta 32-5 16 | по согл
25 | 99000015057 | APD 2 Boosta 32-5 18 | по согл | 53 | 99000015161 | APD 2 Boosta 50-22 03 | по согл
26 | 99000015058 | APD 2 Boosta 32-5 21 | по согл | 54 | 99000015162 | APD 2 Boosta 50-22 04 | по согл
27 | 99000015093 | APD 2 Boosta 40-10 01 | по согл | 55 | 99000015163 | APD 2 Boosta 50-22 05 | по согл
28 | 99000015094 | APD 2 Boosta 40-10 02 | по согл | 56 | 99000015164 | APD 2 Boosta 50-22 06 | по согл
57 | 99000015095 | APD 2 Boosta 40-10 03 | по согл | 79 | 99000015165 | APD 2 Boosta 50-22 07 | по согл
58 | 99000015096 | APD 2 Boosta 40-10 04 | по согл | 80 | 99000015166 | APD 2 Boosta 50-22 08 | по согл
59 | 99000015097 | APD 2 Boosta 40-10 05 | по согл | 81 | 99000015167 | APD 2 Boosta 50-22 09 | по согл
60 | 99000015098 | APD 2 Boosta 40-10 06 | по согл | 82 | 99000015168 | APD 2 Boosta 50-22 10 | по согл
61 | 99000015099 | APD 2 Boosta 40-10 07 | по согл | 83 | 99000015189 | APD 2 Boosta 65-33 1/1А | по согл
62 | 99000015100 | APD 2 Boosta 40-10 08 | по согл | 84 | 99000015190 | APD 2 Boosta 65-33 1 | по согл
63 | 99000015101 | APD 2 Boosta 40-10 09 | по согл | 85 | 99000015191 | APD 2 Boosta 65-33 2/2А | по согл
64 | 99000015102 | APD 2 Boosta 40-10 10 | по согл | 86 | 99000015192 | APD 2 Boosta 65-33 2/1А | по согл
65 | 99000015103 | APD 2 Boosta 40-10 11 | по согл | 87 | 99000015193 | APD 2 Boosta 65-33 2 | по согл
66 | 99000015104 | APD 2 Boosta 40-10 13 | по согл | 88 | 99000015194 | APD 2 Boosta 65-33 3/2А | по согл
67 | 99000015129 | APD 2 Boosta 50-15 01 | по согл | 89 | 99000015195 | APD 2 Boosta 65-33 3/1А | по согл
68 | 99000015130 | APD 2 Boosta 50-15 02 | по согл | 90 | 99000015196 | APD 2 Boosta 65-33 3 | по согл
69 | 99000015131 | APD 2 Boosta 50-15 03 | по согл | 91 | 99000015197 | APD 2 Boosta 65-33 4/2А | по согл
70 | 99000015132 | APD 2 Boosta 50-15 04 | по согл | 92 | 99000015198 | APD 2 Boosta 65-33 4/1А | по согл
71 | 99000015133 | APD 2 Boosta 50-15 05 | по согл | 93 | 99000014513 | APD 2 Boosta 65-33 4 | по согл
72 | 99000015134 | APD 2 Boosta 50-15 06 | по согл | 94 | 99000015199 | APD 2 Boosta 65-33 5/2А | по согл
73 | 99000015135 | APD 2 Boosta 50-15 07 | по согл | 95 | 99000015200 | APD 2 Boosta 65-33 5/1А | по согл
74 | 99000015136 | APD 2 Boosta 50-15 08 | по согл | 96 | 99000015201 | APD 2 Boosta 65-33 5 | по согл
75 | 99000015137 | APD 2 Boosta 50-15 09 | по согл | 97 | 99000015202 | APD 2 Boosta 65-33 6/2А | по согл
76 | 99000015138 | APD 2 Boosta 50-15 10 | по согл | 98 | 99000015203 | APD 2 Boosta 65-33 6/1А | по согл
77 | 99000015159 | APD 2 Boosta 50-22 01 | по согл | 99 | 99000015204 | APD 2 Boosta 65-33 6 | по согл
78 | 99000015160 | APD 2 Boosta 50-22 02 | по согл | 100 | 99000015205 | APD 2 Boosta 65-33 7/2А | по согл
101 | 99000014960 | APD 3 Boosta 25-1 02 | по согл | 151 | 99000015070 | APD 3 Boosta 32-5 13 | по согл
102 | 99000014961 | APD 3 Boosta 25-1 03 | по согл | 152 | 99000015071 | APD 3 Boosta 32-5 14 | по согл
103 | 99000014962 | APD 3 Boosta 25-1 04 | по согл | 153 | 99000015072 | APD 3 Boosta 32-5 15 | по согл
104 | 99000014963 | APD 3 Boosta 25-1 05 | по согл | 154 | 99000015073 | APD 3 Boosta 32-5 16 | по согл
105 | 99000014964 | APD 3 Boosta 25-1 06 | по согл | 155 | 99000015074 | APD 3 Boosta 32-5 18 | по согл
106 | 99000014965 | APD 3 Boosta 25-1 07 | по согл | 156 | 99000015075 | APD 3 Boosta 32-5 21 | по согл
107 | 99000014966 | APD 3 Boosta 25-1 08 | по согл | 157 | 99000015105 | APD 3 Boosta 40-10 01 | по согл
108 | 99000014967 | APD 3 Boosta 25-1 09 | по согл | 158 | 99000015106 | APD 3 Boosta 40-10 02 | по согл
109 | 99000014968 | APD 3 Boosta 25-1 10 | по согл | 159 | 99000015107 | APD 3 Boosta 40-10 03 | по согл
110 | 99000014969 | APD 3 Boosta 25-1 11 | по согл | 160 | 99000015108 | APD 3 Boosta 40-10 04 | по согл
111 | 99000014970 | APD 3 Boosta 25-1 12 | по согл | 161 | 99000015109 | APD 3 Boosta 40-10 05 | по согл
112 | 99000014971 | APD 3 Boosta 25-1 13 | по согл | 162 | 99000015110 | APD 3 Boosta 40-10 06 | по согл
113 | 99000014972 | APD 3 Boosta 25-1 15 | по согл | 163 | 99000015111 | APD 3 Boosta 40-10 07 | по согл
114 | 99000014973 | APD 3 Boosta 25-1 17 | по согл | 164 | 99000015112 | APD 3 Boosta 40-10 08 | по согл
115 | 99000014974 | APD 3 Boosta 25-1 19 | по согл | 165 | 99000015113 | APD 3 Boosta 40-10 09 | по согл
116 | 99000014975 | APD 3 Boosta 25-1 22 | по согл | 166 | 99000015114 | APD 3 Boosta 40-10 10 | по согл
117 | 99000014976 | APD 3 Boosta 25-1 25 | по согл | 167 | 99000015115 | APD 3 Boosta 40-10 11 | по согл
118 | 99000015010 | APD 3 Boosta 25-3 02 | по согл | 168 | 99000015116 | APD 3 Boosta 40-10 13 | по согл
119 | 99000015011 | APD 3 Boosta 25-3 03 | по согл | 169 | 99000015139 | APD 3 Boosta 50-15 01 | по согл
120 | 99000015012 | APD 3 Boosta 25-3 04 | по согл | 170 | 99000015140 | APD 3 Boosta 50-15 02 | по согл
121 | 99000015013 | APD 3 Boosta 25-3 05 | по согл | 171 | 99000015141 | APD 3 Boosta 50-15 03 | по согл
122 | 99000015014 | APD 3 Boosta 25-3 06 | по согл | 172 | 99000015142 | APD 3 Boosta 50-15 04 | по согл
123 | 99000015015 | APD 3 Boosta 25-3 07 | по согл | 173 | 99000015143 | APD 3 Boosta 50-15 05 | по согл
124 | 99000015016 | APD 3 Boosta 25-3 08 | по согл | 174 | 99000015144 | APD 3 Boosta 50-15 06 | по согл
125 | 99000015017 | APD 3 Boosta 25-3 09 | по согл | 175 | 99000015145 | APD 3 Boosta 50-15 07 | по согл
126 | 99000015018 | APD 3 Boosta 25-3 10 | по согл | 176 | 99000015146 | APD 3 Boosta 50-15 08 | по согл
127 | 99000015019 | APD 3 Boosta 25-3 11 | по согл | 177 | 99000015147 | APD 3 Boosta 50-15 09 | по согл
128 | 99000015020 | APD 3 Boosta 25-3 12 | по согл | 178 | 99000015148 | APD 3 Boosta 50-15 10 | по согл
129 | 99000015021 | APD 3 Boosta 25-3 13 | по согл | 179 | 99000015169 | APD 3 Boosta 50-22 01 | по согл
130 | 99000015022 | APD 3 Boosta 25-3 14 | по согл | 180 | 99000015170 | APD 3 Boosta 50-22 02 | по согл
131 | 99000015023 | APD 3 Boosta 25-3 16 | по согл | 181 | 99000015171 | APD 3 Boosta 50-22 03 | по согл
132 | 99000015024 | APD 3 Boosta 25-3 19 | по согл | 182 | 99000015172 | APD 3 Boosta 50-22 04 | по согл
133 | 99000015025 | APD 3 Boosta 25-3 21 | по согл | 183 | 99000015173 | APD 3 Boosta 50-22 05 | по согл
134 | 99000015059 | APD 3 Boosta 32-5 02 | по согл | 184 | 99000015174 | APD 3 Boosta 50-22 06 | по согл
135 | 99000015060 | APD 3 Boosta 32-5 03 | по согл | 185 | 99000015175 | APD 3 Boosta 50-22 07 | по согл
136 | 99000015061 | APD 3 Boosta 32-5 04 | по согл | 186 | 99000015176 | APD 3 Boosta 50-22 08 | по согл
137 | 99000015062 | APD 3 Boosta 32-5 05 | по согл | 187 | 99000015177 | APD 3 Boosta 50-22 09 | по согл
138 | 99000015063 | APD 3 Boosta 32-5 06 | по согл | 188 | 99000015178 | APD 3 Boosta 50-22 10 | по согл
139 | 99000015064 | APD 3 Boosta 32-5 07 | по согл | 189 | 99000015206 | APD 3 Boosta 65-33 1/1А | по согл
140 | 99000015065 | APD 3 Boosta 32-5 08 | по согл | 190 | 99000015207 | APD 3 Boosta 65-33 1 | по согл
141 | 99000015066 | APD 3 Boosta 32-5 09 | по согл | 191 | 99000015208 | APD 3 Boosta 65-33 2/2А | по согл
142 | 99000015067 | APD 3 Boosta 32-5 10 | по согл | 192 | 99000015209 | APD 3 Boosta 65-33 2/1А | по согл
143 | 99000015068 | APD 3 Boosta 32-5 11 | по согл | 193 | 99000015210 | APD 3 Boosta 65-33 2 | по согл
144 | 99000015069 | APD 3 Boosta 32-5 12 | по согл | 194 | 99000015211 | APD 3 Boosta 65-33 3/2А | по согл
145 | 99000015212 | APD 3 Boosta 65-33 3/1А | по согл | 195 | 99000015218 | APD 3 Boosta 65-33 5/1А | по согл
146 | 99000015213 | APD 3 Boosta 65-33 3 | по согл | 196 | 99000015219 | APD 3 Boosta 65-33 5 | по согл
147 | 99000015214 | APD 3 Boosta 65-33 4/2А | по согл | 197 | 99000015220 | APD 3 Boosta 65-33 6/2А | по согл
148 | 99000015215 | APD 3 Boosta 65-33 4/1А | по согл | 198 | 99000015221 | APD 3 Boosta 65-33 6/1А | по согл
149 | 99000015216 | APD 3 Boosta 65-33 4 | по согл | 199 | 99000015222 | APD 3 Boosta 65-33 6 | по согл
150 | 99000015217 | APD 3 Boosta 65-33 5/2А | по согл | 200 | 99000015223 | APD 3 Boosta 65-33 7/2А | по согл
#REF! | 99000014977 | APD 4 Boosta 25-1 02 | 729000 | #REF! | 99000015117 | APD 4 Boosta 40-10 01 | по согл
#REF! | 99000014978 | APD 4 Boosta 25-1 03 | 735840 | #REF! | 99000015118 | APD 4 Boosta 40-10 02 | по согл
#REF! | 99000014979 | APD 4 Boosta 25-1 04 | 744060 | #REF! | 99000015119 | APD 4 Boosta 40-10 03 | по согл
#REF! | 99000014980 | APD 4 Boosta 25-1 05 | 752700 | #REF! | 99000015120 | APD 4 Boosta 40-10 04 | по согл
#REF! | 99000014981 | APD 4 Boosta 25-1 06 | 762060 | #REF! | 99000015121 | APD 4 Boosta 40-10 05 | по согл
#REF! | 99000014982 | APD 4 Boosta 25-1 07 | 769380 | #REF! | 99000015122 | APD 4 Boosta 40-10 06 | по согл
#REF! | 99000014983 | APD 4 Boosta 25-1 08 | 795240 | #REF! | 99000015123 | APD 4 Boosta 40-10 07 | по согл
#REF! | 99000014984 | APD 4 Boosta 25-1 09 | 805500 | #REF! | 99000015124 | APD 4 Boosta 40-10 08 | по согл
#REF! | 99000014985 | APD 4 Boosta 25-1 10 | 816660 | #REF! | 99000015125 | APD 4 Boosta 40-10 09 | по согл
#REF! | 99000014986 | APD 4 Boosta 25-1 11 | 831660 | #REF! | 99000015126 | APD 4 Boosta 40-10 10 | по согл
#REF! | 99000014987 | APD 4 Boosta 25-1 12 | 853740 | #REF! | 99000015127 | APD 4 Boosta 40-10 11 | по согл
#REF! | 99000014988 | APD 4 Boosta 25-1 13 | 871560 | #REF! | 99000015128 | APD 4 Boosta 40-10 13 | по согл
#REF! | 99000014989 | APD 4 Boosta 25-1 15 | 919380 | #REF! | 99000015149 | APD 4 Boosta 50-15 01 | по согл
#REF! | 99000014990 | APD 4 Boosta 25-1 17 | 972900 | #REF! | 99000015150 | APD 4 Boosta 50-15 02 | по согл
#REF! | 99000014991 | APD 4 Boosta 25-1 19 | 999120 | #REF! | 99000015151 | APD 4 Boosta 50-15 03 | по согл
#REF! | 99000014992 | APD 4 Boosta 25-1 22 | 1030740 | #REF! | 99000015152 | APD 4 Boosta 50-15 04 | по согл
#REF! | 99000014993 | APD 4 Boosta 25-1 25 | 1121040 | #REF! | 99000015153 | APD 4 Boosta 50-15 05 | по согл
#REF! | 99000015026 | APD 4 Boosta 25-3 02 | 734640 | #REF! | 99000015154 | APD 4 Boosta 50-15 06 | по согл
#REF! | 99000015027 | APD 4 Boosta 25-3 03 | 745380 | #REF! | 99000015155 | APD 4 Boosta 50-15 07 | по согл
#REF! | 99000015028 | APD 4 Boosta 25-3 04 | 757980 | #REF! | 99000015156 | APD 4 Boosta 50-15 08 | по согл
#REF! | 99000015029 | APD 4 Boosta 25-3 05 | 789420 | #REF! | 99000015157 | APD 4 Boosta 50-15 09 | по согл
#REF! | 99000015030 | APD 4 Boosta 25-3 06 | 798060 | #REF! | 99000015158 | APD 4 Boosta 50-15 10 | по согл
#REF! | 99000015031 | APD 4 Boosta 25-3 07 | 827400 | #REF! | 99000015179 | APD 4 Boosta 50-22 01 | по согл
#REF! | 99000015032 | APD 4 Boosta 25-3 08 | 841200 | #REF! | 99000015180 | APD 4 Boosta 50-22 02 | по согл
#REF! | 99000015033 | APD 4 Boosta 25-3 09 | 913500 | #REF! | 99000015181 | APD 4 Boosta 50-22 03 | по согл
#REF! | 99000015034 | APD 4 Boosta 25-3 10 | 930000 | #REF! | 99000015182 | APD 4 Boosta 50-22 04 | по согл
#REF! | 99000015035 | APD 4 Boosta 25-3 11 | 945300 | #REF! | 99000015183 | APD 4 Boosta 50-22 05 | по согл
#REF! | 99000015036 | APD 4 Boosta 25-3 12 | 965520 | #REF! | 99000015184 | APD 4 Boosta 50-22 06 | по согл
#REF! | 99000015037 | APD 4 Boosta 25-3 13 | 1043520 | #REF! | 99000015185 | APD 4 Boosta 50-22 07 | по согл
#REF! | 99000015038 | APD 4 Boosta 25-3 14 | 1048140 | #REF! | 99000015186 | APD 4 Boosta 50-22 08 | по согл
#REF! | 99000015039 | APD 4 Boosta 25-3 16 | 1087980 | #REF! | 99000015187 | APD 4 Boosta 50-22 09 | по согл
#REF! | 99000015040 | APD 4 Boosta 25-3 19 | 1168080 | #REF! | 99000015188 | APD 4 Boosta 50-22 10 | по согл
#REF! | 99000015041 | APD 4 Boosta 25-3 21 | 1183800 | #REF! | 99000015224 | APD 4 Boosta 65-33 1/1А | по согл
#REF! | 99000015076 | APD 4 Boosta 32-5 02 | 792360 | #REF! | 99000015225 | APD 4 Boosta 65-33 1 | по согл
#REF! | 99000015077 | APD 4 Boosta 32-5 03 | 830580 | #REF! | 99000015226 | APD 4 Boosta 65-33 2/2А | по согл
#REF! | 99000015078 | APD 4 Boosta 32-5 04 | 849420 | #REF! | 99000015227 | APD 4 Boosta 65-33 2/1А | по согл
#REF! | 99000015079 | APD 4 Boosta 32-5 05 | 885600 | #REF! | 99000015228 | APD 4 Boosta 65-33 2 | по согл
#REF! | 99000015080 | APD 4 Boosta 32-5 06 | 940920 | #REF! | 99000015229 | APD 4 Boosta 65-33 3/2А | по согл
#REF! | 99000015081 | APD 4 Boosta 32-5 07 | 956640 | #REF! | 99000015230 | APD 4 Boosta 65-33 3/1А | по согл
#REF! | 99000015082 | APD 4 Boosta 32-5 08 | 996300 | #REF! | 99000015231 | APD 4 Boosta 65-33 3 | по согл
#REF! | 99000015083 | APD 4 Boosta 32-5 09 | 1045140 | #REF! | 99000015232 | APD 4 Boosta 65-33 4/2А | по согл
#REF! | 99000015084 | APD 4 Boosta 32-5 10 | 1086660 | #REF! | 99000015233 | APD 4 Boosta 65-33 4/1А | по согл
#REF! | 99000015085 | APD 4 Boosta 32-5 11 | 1112160 | #REF! | 99000015234 | APD 4 Boosta 65-33 4 | по согл
| 99000015086 | APD 4 Boosta 32-5 12 | 1162020 | #REF! | 99000015235 | APD 4 Boosta 65-33 5/2А | по согл
По вопросам приобретения насосного оборудования обращаться: | 99000015087 | APD 4 Boosta 32-5 13 | 1178820 | #REF! | 99000015236 | APD 4 Boosta 65-33 5/1А | по согл
303851, г. Ливны, Орловской обл., ул. Мира 231 | 99000015088 | APD 4 Boosta 32-5 14 | 1191720 | #REF! | 99000015237 | APD 4 Boosta 65-33 5 | по согл
тел (48677)7-81-01, 7-81-05, 7-81-06, 7-81-07, 7-80-26 | 99000015089 | APD 4 Boosta 32-5 15 | 1198200 |  | 99000015238 | APD 4 Boosta 65-33 6/2А | по согл
многоканальный телефон (48677) 7-81-00 | 99000015090 | APD 4 Boosta 32-5 16 | 1234140 |  | 99000015239 | APD 4 Boosta 65-33 6/1А | по согл
| 99000015091 | APD 4 Boosta 32-5 18 | 1289400 |  | 99000015240 | APD 4 Boosta 65-33 6 | по согл
Отдел водного хозяйства | 99000015092 | APD 4 Boosta 32-5 21 | 1312860 |  | 99000015241 | APD 4 Boosta 65-33 7/2А | по согл
mvn@hms-livgidromash.ru
тел.: +7 (48677) 7-80-26 | По вопросам приобретения насосного оборудования обращаться:
303851, г. Ливны, Орловской обл., ул. Мира 231
тел (48677)7-81-01, 7-81-05, 7-81-06, 7-81-07, 7-80-26
| многоканальный телефон (48677) 7-81-00 |  |  |  | факс: (48677) 7-80-99, 7-33-50
E-mail: sbyt@hms-livgidromash.ru
| Отдел водного хозяйства |  |  |  | http://www.hms-livgidromash.ru
mvn@hms-livgidromash.ru
тел.: +7 (48677) 7-80-26

## Насосы
Вводится с 02.06.2021 г.
[6 empty] | Марка | Параметры |  |  | Цена, руб. (с НДС)
Освоены новые исполнения насосов горизонтальных типа Д для перекачки | [5 empty] | насоса | Q м3/ч | H м | N кВт | Насоса* | Агрегата*
морской и пластовой воды; химически активных нетоксичных жидкостей; | [5 empty] | 1 | 2 | 3 | 4 | 5 | 6
редназначенных для эксплуатации во взрыво-пожароопасных производ- | [5 empty] | 1: Горизонтальные
ствах с разрешением Ростехнадзора, изготавливаемые из стали и с примене- | [5 empty] | Д160-112 | 160 | 112 | 90 | - | по согл
нием противокоррозионных покрытий | [5 empty] | Д160-112а | 150 | 100 | 75 | - | по согл
Варианты исполнений и структурная схема обозначения при заказе: | [5 empty] | Д160-112б | 135 | 80 | 55 | - | по согл
[6 empty] | Д160-112 | 80 | 28 | 15 | - | по согл
[6 empty] | Д160-112а | 70 | 25 | 15 | - | по согл
[6 empty] | Д200-36 | 200 | 36 | 37 | 112056 | по согл
[6 empty] | Д200-36а | 190 | 29.7 | 30 | 112056 | по согл
[6 empty] | Д200-36б | 180 | 25 | 22 | 112056 | по согл
[6 empty] | Д200-36 прав.вр. | 200 | 36 | 37 | 145368 | по согл
[6 empty] | Д200-36а прав.вр. | 190 | 29.7 | 30 | 145368 | по согл
[6 empty] | Д200-36б прав.вр. | 180 | 25 | 22 | 145368 | по согл
[6 empty] | Д320-50 | 320 | 50 | 75 | 136764 | по согл
[6 empty] | Д320-50а | 300 | 40 | 55 | 136764 | по согл
[6 empty] | Д320-50б | 300 | 30 | 45 | 136764 | по согл
[6 empty] | Д320-50 прав.вр. | 320 | 50 | 75 | 177648 | по согл
[6 empty] | Д320-50а прав.вр. | 300 | 40 | 55 | 177648 | по согл
[6 empty] | Д320-50б прав.вр. | 300 | 30 | 45 | 177648 | по согл
Где | [5 empty] | 1Д200-90 | 200 | 90 | 90 | 78696 | по согл
- 1Д200-90 марка насоса (агрегата) | [5 empty] | 1Д200-90 | 100 | 22 | 15 | 78696 | по согл
- 1 - первая модернизация насоса | [5 empty] | 1Д200-90а | 180 | 74 | 75 | 78696 | по согл
- Д насос двустороннего входа | [5 empty] | 1Д200-90б | 160 | 62 | 55 | 78696 | по согл
200 – подача, м3/ч (в номинальном режиме при номинальной частоте вращения, | [5 empty] | 1Д200-90 прав.вр. | 100 | 22 | 15 | 102012 | по согл
для основного исполнения по диаметру рабочего колеса); | [5 empty] | 1Д200-90 прав.вр. | 200 | 90 | 90 | 102012 | по согл
- 90 – напор, м (в номинальном режиме при номинальной частоте вращения | [5 empty] | 1Д200-90а прав.вр. | 180 | 74 | 75 | 102012 | по согл
для основного исполнения по диаметру рабочего колеса); | [5 empty] | 1Д200-90б прав.вр. | 160 | 62 | 55 | 102012 | по согл
- м, а, б- индекс обточки раб колеса (м- увеличенный, а или б – уменьшенный) | [5 empty] | 1Д250-125 | 250 | 125 | 160 | - | по согл
Тип уплотнения вала | [5 empty] | 1Д250-125а | 240 | 101 | 132 | - | по согл
без обозначения - двойной сальник; т - одинарное торцовое | [5 empty] | 1Д250-125 | 125 | 30 | 30 | - | по согл
Исполнение по материалу проточной части: | [5 empty] | 1Д315-50 | 315 | 50 | 75 | 85188 | по согл
- без обозначения – серый чугун (СЧ 25); | [5 empty] | 1Д315-50а | 300 | 42 | 55 | 85188 | по согл
- пкп - серый чугун с противокоррозионным покрытием проточной части корпуса | [5 empty] | 1Д315-50б | 220 | 36 | 45 | 85188 | по согл
- А - углеродистая сталь (сталь 25Л); | [5 empty] | 1Д315-50 прав.вр. | 315 | 50 | 75 | 115296 | по согл
- К- хромоникелевая сталь типа 12Х18Н9Т; | [5 empty] | 1Д315-50а прав.вр. | 300 | 42 | 55 | 115296 | по согл
-Б- рабочее колесо из бронзы | [5 empty] | 1Д315-50б прав.вр. | 220 | 36 | 45 | 115296 | по согл
Индекс исполнения: | [5 empty] | 1Д315-71 | 315 | 71 | 110 | 86220 | по согл
- без обозначения для насосов (агрегатов) предназначенных для эксплуатации | [5 empty] | 1Д315-71а | 300 | 60 | 90 | 86220 | по согл
в не взрыво и пожароопасных производствах; | [5 empty] | 1Д315-71 | 150 | 18 | 18.5 | 86220 | по согл
[6 empty] | 1Д315-71 прав.вр. | 315 | 71 | 110 | 111696 | по согл
[6 empty] | 1Д315-71а прав.вр. | 300 | 60 | 90 | 111696 | по согл
Цена на данное оборудование договорная, по опросному листу | [5 empty] | 1Д315-71 прав.вр. | 150 | 18 | 18.5 | 111696 | по согл
[6 empty] | 1Д500-63 | 500 | 63 | 160 | 210336 | по согл
[6 empty] | 1Д500-63а | 450 | 53 | 110 | 210336 | по согл
Марка | Параметры |  |  | Цена, руб. (с НДС) |  | 1: Марка; 2: Параметры; 5: Цена, руб. (с НДС)
насоса | Q м3/ч | H м | N кВт | Насоса* | Агрегата | насоса | Q м3/ч | H м | N кВт | Насоса* | Агрегата
1 | 2 | 3 | 4 | 5 | 6 | 1 | 2 | 3 | 4 | 5 | 6
1Д500-63б | 400 | 44 | 90 | 210336 | по согл | 2Д2000-21а | 1250 | 10 | 55 | 835308 | по согл
1Д500-63 прав.вр. | 500 | 63 | 160 | 273252 | по согл | 2Д2000-21 | 2000 | 21 | 160 | 835308 | по согл
1Д500-63а прав.вр. | 450 | 53 | 110 | 273252 | по согл | 2Д2000-21а | 1750 | 18 | 110 | 835308 | по согл
1Д500-63б прав.вр. | 400 | 44 | 90 | 273252 | по согл | 2Д2000-21 прав.вр. | 1250 | 13 | 75 | 1092852 | по согл
1Д630-90 | 630 | 90 | 250 | 248808 | по согл | 2Д2000-21а прав.вр. | 1250 | 10 | 55 | 1092852 | по согл
1Д630-90а | 550 | 74 | 200 | 248808 | по согл | 2Д2000-21 прав.вр. | 2000 | 21 | 160 | 1092852 | по согл
1Д630-90б | 500 | 60 | 160 | 248808 | по согл | 2Д2000-21а прав.вр. | 1750 | 18 | 110 | 1092852 | по согл
1Д630-90 | 500 | 38 | 132 | 248808 | по согл | Д2000-100-2 | 2000 | 100 | 800 |  | дог.(по опр.листу)
1Д630-90а | 470 | 30 | 75 | 248808 | по согл | Д2000-100а-2 | 1900 | 88 | 630 |  | дог.(по опр.листу)
1Д630-90б | 420 | 25 | 55 | 248808 | по согл | Д2500-62-2 | 2500 | 62 | 630 |  | дог.(по опр.листу)
1Д630-90 прав.вр. | 630 | 90 | 250 | 323028 | по согл | Д2500-62а-2 | 2300 | 52 | 500 |  | дог.(по опр.листу)
1Д630-90а прав.вр. | 550 | 74 | 200 | 323028 | по согл | Д3200-33-2 | 3200 | 33 | 400 |  | дог.(по опр.листу)
1Д630-90б прав.вр. | 500 | 60 | 160 | 323028 | по согл | Д3200-33а-2 | 3000 | 29 | 315 |  | дог.(по опр.листу)
1Д630-90 прав.вр. | 500 | 38 | 132 | 323028 | по согл | Д3200-33б-2 | 2800 | 25 | 315 |  | дог.(по опр.листу)
1Д630-90а прав.вр. | 470 | 30 | 75 | 323028 | по согл | Д3200-75-2 | 3200 | 75 | 1000 |  | дог.(по опр.листу)
1Д630-90б прав.вр. | 420 | 25 | 55 | 323028 | по согл | Д3200-75а-2 | 3000 | 65 | 800 |  | дог.(по опр.листу)
1Д630-125 | 630 | 125 | 400 | - | по согл | Д4000-95-2 | 4000 | 95 | 1600 |  | дог.(по опр.листу)
1Д630-125а | 550 | 101 | 315 | - | по согл | Д4000-95а-2 | 3700 | 82 | 1250 |  | дог.(по опр.листу)
1Д630-125б | 500 | 82 | 250 | - | по согл | Д6300-27-3 | 6300 | 27 | 630 |  | дог.(по опр.листу)
1Д720-90 | 720 | 90 | 315 | 328116 | по согл | Д6300-27-3-1 | 5000 | 32 | 630 |  | дог.(по опр.листу)
1Д720-90а | 720 | 80 | 250 | 328116 | по согл | Д6300-27а-3 | 5800 | 24 | 500 |  | дог.(по опр.листу)
1Д800-56 | 800 | 56 | 200 | 275964 | по согл | Д6300-27б-3 | 5450 | 22 | 400 |  | дог.(по опр.листу)
1Д800-56а | 740 | 48 | 132 | 275964 | по согл | Д6300-80-2 | 6300 | 80 | 2000 |  | дог.(по опр.листу)
1Д800-56б | 700 | 40 | 110 | 275964 | по согл | Д6300-80а-2 | 5900 | 70 | 1600 |  | дог.(по опр.листу)
1Д800-56 прав.вр. | 800 | 56 | 200 | 358560 | по согл | Д6300-80б-2 | 5500 | 60 | 1250 |  | дог.(по опр.листу)
1Д800-56а прав.вр. | 740 | 48 | 132 | 358560 | по согл | Д12500-24М | 12500 | 24 | 1250 |  | дог.(по опр.листу)
1Д800-56б прав.вр. | 700 | 40 | 110 | 358560 | по согл | Д12500-24аМ | 11500 | 17.5 | 1000 |  | дог.(по опр.листу)
1Д 1080-70 | 1080 | 70 | 315 | 419868 | по согл | ЦН1000-180 | 1000 | 180 | 630 |  | дог.(по опр.листу)
1Д 1080-70а | 1000 | 57 | 250 | 419868 | по согл | ЦН1000-180а | 900 | 157 | 500 |  | дог.(по опр.листу)
1Д 1080-70б | 950 | 45 | 200 | 419868 | по согл | ЦН3000-197 | 3000 | 197 | 2500 |  | дог.(по опр.листу)
1Д1250-63 | 1250 | 63 | 315 | 292548 | по согл | 1: Насосные станции с дизельным приводом
1Д1250-63а | 1100 | 52.5 | 250 | 292548 | по согл | типоразмер агрегата | Q, м3/ч | H, м | Мощность двигателя, кВт | комплектующий двигатель | Цена, руб. (с НДС) в станд. компл.
1Д1250-63б | 1050 | 44 | 200 | 292548 | по согл
1Д1250-63 | 800 | 28 | 110 | 292548 | по согл | ДНА-1К 50-32-125 | 12.5 | 21 | 8 | ТМЗ-520Д/90Г12У | дог.(по опр.листу)
1Д1250-63а | 740 | 24 | 75 | 292548 | по согл | ДНА-1К 50-32-125а | 12.5 | 19 | 8 | ТМЗ-520Д/90Г12У | дог.(по опр.листу)
1Д1250-63б | 710 | 20 | 55 | 292548 | по согл | ДНА-1К 50-32-125б | 10 | 16 | 8 | ТМЗ-520Д/90Г12У | дог.(по опр.листу)
1Д1250-63 прав.вр. | 1250 | 63 | 315 | 380028 | по согл | ДНА-1К 50-32-125м | 12.5 | 23 | 8 | ТМЗ-520Д/90Г12У | дог.(по опр.листу)
1Д1250-63а прав.вр. | 1100 | 52.5 | 250 | 380028 | по согл | ДНА-1К 65-50-160 | 25 | 32 | 8 | ТМЗ-520Д/90Г12У | дог.(по опр.листу)
1Д1250-63б прав.вр. | 1050 | 44 | 200 | 380028 | по согл | ДНА-1К 65-50-160а | 20 | 31 | 8 | ТМЗ-520Д/90Г12У | дог.(по опр.листу)
1Д1250-63 прав.вр. | 800 | 28 | 110 | 380028 | по согл | ДНА-1К 65-50-160б | 20 | 25 | 8 | ТМЗ-520Д/90Г12У | дог.(по опр.листу)
1Д1250-63а прав.вр. | 740 | 24 | 75 | 380028 | по согл | ДНА-1К 80-65-160а | 45 | 30 | 8 | ТМЗ-520Д/90Г12У | дог.(по опр.листу)
1Д1250-63б прав.вр. | 710 | 20 | 55 | 380028 | по согл | ДНА-1Д 200/90 | 200 | 90 | 120 | ЯМЗ-236М2-4 | дог.(по опр.листу)
1Д1250-125 | 1250 | 125 | 630 | 482652 | по согл | ДНА-1Д 200/90а | 180 | 74 | 120 | ЯМЗ-236М2-4 | дог.(по опр.листу)
1Д1250-125а | 1150 | 102 | 500 | 482652 | по согл | ДНА-1Д 250/125 | 200 | 60 | 77 | ММЗ Д-245-35 | дог.(по опр.листу)
1Д1250-125б | 1030 | 87 | 400 | 482652 | по согл | ДНА-1Д 250/125 | 250 | 125 | 170 | ЯМЗ-238М2-6 | дог.(по опр.листу)
1Д1250-125 прав.вр. | 1250 | 125 | 630 | 627228 | по согл | ДНА-1Д 250/125а | 240 | 101 | 120 | ЯМЗ-236М2-4 | дог.(по опр.листу)
1Д1250-125а прав.вр. | 1150 | 102 | 500 | 627228 | по согл | ДНА-1Д 315/71 | 315 | 71 | 120 | ЯМЗ-236М2-4 | дог.(по опр.листу)
1Д1250-125б прав.вр. | 1030 | 87 | 400 | 627228 | по согл | ДНА-1Д 315/71а | 300 | 62 | 120 | ЯМЗ-236М2-4 | дог.(по опр.листу)
1Д1600-90 | 1600 | 90 | 630 | - | по согл | ДНА-1Д 315/50 | 315 | 50 | 120 | ЯМЗ-236М2-4 | дог.(по опр.листу)
1Д1600-90а | 1450 | 75 | 400 | - | по согл | ДНА-1Д 320/50/1 | 180 | 74 | 100 | ММЗ Д-260,1 | дог.(по опр.листу)
1Д1600-90б | 1300 | 63 | 315 | - | по согл | ДНА-1Д 320/50/1 | 200 | 90 | 110 | ММЗ Д-260,1 | дог.(по опр.листу)
1Д1600-90 | 1000 | 40 | 160 | - | по согл | ДНА-1Д 320/50/1 | 240 | 115 | 141 | ММЗ Д-260,4 | дог.(по опр.листу)
1Д1600-90а | 970 | 34 | 132 | - | по согл | ДНА-1Д 320/50/2 | 320 | 50 | 88 | ММЗ Д-260,1 | дог.(по опр.листу)
1Д1600-90б | 870 | 30 | 110 | - | по согл | ДНА-1Д 320/50/2 | 315 | 50 | 88 | ММЗ Д-260,1 | дог.(по опр.листу)
2Д2000-21 | 1250 | 13 | 75 | 835308 | по согл | ДНА-1Д 320/50/2 | 300 | 62 | 90 | ММЗ Д-260,1 | дог.(по опр.листу)
типоразмер агрегата | Q, м3/ч | H, м | Мощность двигателя, кВт | комплектующий двигатель | Цена, руб. (с НДС) в станд. компл. | марка насоса | Q м3/ч | H м | N кВт | Насоса* | Агрегата*
[6 empty] | 1К150-125-315а | 200 | 25 | 30 | 53196 | по согл
ДНА-1Д 320/50/2 | 315 | 71 | 100 | ММЗ Д-260,1 | дог.(по опр.листу) | 1К150-125-315б | 170 | 22 | 18.5 | 53196 | по согл
ДНА-1Д 320/50/2 | 315 | 100 | 139 | ММЗ Д-260,4 | дог.(по опр.листу) | КМ 150-125-250-с | 200 | 20 | 18.5 | - | по согл
ДНА-1Д 320/50/2 | 400 | 100 | 180 | ММЗ Д-260,7С | дог.(по опр.листу) | КМ 150-125-250-т | 200 | 20 | 18.5 | - | по согл
ДНА-1Д 500/63 | 500 | 63 | 134 | ММЗ Д-260,7С | дог.(по опр.листу) | К160/30 | 160 | 30 | 30 | 53616 | по согл
ДНА-1Д 500/63 | 500 | 63 | 179 | ЯМЗ-238Б-14 | дог.(по опр.листу) | К290/30 | 290 | 30 | 37 | 73932 | по согл
ДНА-1Д 500/63а | 450 | 53 | 110 | ММЗ Д-260,4 | дог.(по опр.листу) | 2К80-65-160** | 50 | 35 | 11 | 31032 | по согл
ДНА-1Д 500/63а | 450 | 53 | 135 | ЯМЗ-238М2-10 | дог.(по опр.листу) | 2К80-65-160а** | 45 | 30 | 7.5 | 31032 | по согл
ДНА-1Д 500/63б | 400 | 44 | 135 | ЯМЗ-238М2-10 | дог.(по опр.листу) | 2К80-65-160м** | 50 | 38 | 15 | 31032 | по согл
ДНА-1Д 630/90 | 630 | 90 | 256 | ЯМЗ-7511,10-10 | дог.(по опр.листу) | 2К100-80-160** | 100 | 32 | 15 | 34740 | по согл
ДНА-1Д 630/90а | 550 | 74 | 256 | ЯМЗ-7511,10-10 | дог.(по опр.листу) | 2К100-80-160а** | 90 | 29 | 15 | 34740 | по согл
ДНА-1Д 630/90б | 500 | 60 | 179 | ЯМЗ-238Б-14 | дог.(по опр.листу) | 2К100-80-160б** | 80 | 23 | 11 | 34740 | по согл
ДНА-1Д 630/125 | 630 | 125 | 375 | ТМЗ-8525020 | дог.(по опр.листу) | 2К100-80-160м** | 100 | 34 | 18.5 | 34740 | по согл
ДНА-1Д 630/125а | 550 | 101 | 294 | ТМЗ-84352010 | дог.(по опр.листу) | КМ80-50-200-5-Е-сталь | 50 | 55 | 15 | - | по согл
ДНА-1Д 800/56 | 800 | 56 | 179 | ЯМЗ-238Б-14 | дог.(по опр.листу) | КМ100-80-160Е-5-сталь | 100 | 33 | 15 | - | по согл
ДНА-1Д 800/56а | 740 | 48 | 134 | ММЗ Д-260,7С | дог.(по опр.листу) | 1: с-сальниковое уплотнение,т-торцовое уплотнение; **-преимущества насосов 2К- t до 120˚C; КПД - до 79%; экономия электроэнергии 3-5%
ДНА-1Д 800/56а | 740 | 48 | 135 | ЯМЗ-238М2-10 | дог.(по опр.листу)
ДНА-1Д 800/56б | 700 | 40 | 110 | ММЗ Д-260,4 | дог.(по опр.листу) | 1: Насосы пищевые
ДНА-1Д 800/56б | 700 | 40 | 135 | ЯМЗ-238М2-10 | дог.(по опр.листу) | марка насоса | Q м3/ч | H м | N кВт | Насоса* | Агрегата*
ДНА–1Д 500/63б | 400 | 44 | 93 | ММЗ Д-260,9 | дог.(по опр.листу) | ОНЦ1-6,3/20 | 6.3 | 20 |  | 19020
ДНА-1Д 1250/63 | 1250 | 63 | 294 | ТМЗ-84352010 | дог.(по опр.листу) | ОНЦ1-10/20 | 10 | 20 |  | 19200
ДНА-1Д 1250/63а | 1100 | 52.5 | 256 | ЯМЗ-7511,10-10 | дог.(по опр.листу) | ОНЦ1-12,5/20 | 12.5 | 20 |  | 21060
ДНА-1Д 1250/63б | 1050 | 44 | 179 | ЯМЗ-238Б-14 | дог.(по опр.листу) | ОНЦ1-16/16 | 16 | 16 |  | 25920
ДНА-1Д 1250/125б | 1030 | 87 | 375 | ТМЗ-8525020 | дог.(по опр.листу) | ОНЦ3-12/10 | 12 | 10 |  | 37620
ДНА-1Д 1600/90б | 1300 | 63 | 375 | ТМЗ-8525020 | дог.(по опр.листу) | марка насоса |  | Q м3/ч | Ркгс/см² | N кВт | цена агрегата
ДНА-2Д2000-21а | 1750 | 18 | 170 | ЯМЗ-238М2-6 | дог.(по опр.листу) | Бурун СХ0,9/4-0,25/8 |  | 0.9 | 4 | 0.25 | по согл
Консольные | [5 empty] | Бурун СХ1,2/4- 0,37/6 |  | 1.2 | 4 | 0.37 | по согл
марка насоса | Q м3/ч | H м | N кВт | Насоса* | Агрегата* | Бурун СХ1,8/4-М 0,75/4 |  | 1.8 | 4 | 0.75 | по согл
1К8/18 | 8 | 18 | 1.5 | 9252 | по согл | Бурун СХ1,8/4-0,55/4 |  | 1.8 | 4 | 0.55 | по согл
1К8/18а | 9 | 15 | 1.5 | 9252 | по согл | Бурун СХ3,6/4-М 0,75/2 |  | 3.2 | 4 | 0.75 | по согл
1К 20/30 | 20 | 30 | 4 | 10020 | по согл | Бурун СХ3,6/4-0,75/2 |  | 3.2 | 4 | 0.75 | по согл
1К 20/30м | 25 | 32 | 5.5 | 10020 | по согл | Бурун СХ6/4-1,5/4 |  | 6 | 4 | 1.5 | по согл
1К 20/30а | 20 | 25 | 3 | 10020 | по согл | Бурун СХ0,9/4-Ч0,25/8 АИР71В8 380В |  | 0.9 | 4 | 0.25 | по согл
1К 20/30б | 15 | 20 | 2.2 | 10020 | по согл | Бурун СХ0,9/4-ЧМ0,25/8 АИР71В8 220В |  | 0.9 | 4 | 0.25 | по согл
К45/30 | 45 | 32 | 7.5 | 13236 | по согл | Бурун СХ1,2/4- Ч0,37/6 АИР71А6 380В |  | 1.2 | 4 | 0.37 | по согл
К45/30а | 35 | 25 | 5.5 | 13236 | по согл | Бурун СХ1,8/4-ЧМ 0,75/4 АИР71А4 220В |  | 1.8 | 4 | 0.75 | по согл
1К50-32-125 | 12.5 | 20 | 2.2 | 11844 | по согл | Бурун СХ1,8/4-Ч0,55/4 АИР71А4 380В |  | 1.8 | 4 | 0.55 | по согл
1К50-32-125а | 12.5 | 18 | 2.2 | 11844 | по согл | Бурун СХ3,6/4-ЧМ 0,75/2 АИР71А2 220В |  | 3.2 | 4 | 0.75 | по согл
1К50-32-125м | 12.5 | 22 | 3 | 11844 | по согл | Бурун СХ3,6/4-Ч0,75/2 АИР71А2 380В |  | 3.2 | 4 | 0.75 | по согл
КМ50-32-125 | 12.5 | 20 | 2.2 | - | по согл | Бурун СХ6/4-Ч1,5/4 AIS90L4 380B |  | 6 | 4 | 1.5 | по согл
КМ50-32-125-т | 12.5 | 20 | 2.2 | - | по согл | Бурун СХ6/4-ЧМ1,5/4 AIS90L4 220B |  | 6 | 4 | 1.5 | по согл
КМ65-50-125 | 25 | 20 | 4 | - | по согл | 1: Пищевой шестерённый электронасос для перекачки растительных масел
КМ65-50-125-т | 25 | 20 | 4 | - | по согл | Ш40-4П |  | 19.5 | 4 | 7.5 | по согл
1К65-50-160 | 25 | 32 | 5.5 | 13992 | по согл | 1: Фекальные
1К65-50-160а | 20 | 31 | 4 | 13992 | по согл | марка насоса | Q м3/ч | H м | N кВт | Насоса* | Агрегата*
1К65-50-160б | 20 | 25 | 4 | 13992 | по согл | ЦМФ 50-25 | 50 | 25 | 7.5 | - | по согл
КМ65-50-160 | 25 | 32 | 5.5 | - | по согл | ЦМФ 160-80 | 160 | 80 | 75 | - | по согл
КМ65-50-160-т | 25 | 32 | 5.5 | - | по согл | СД 16-25 | 16 | 25 | 4 | 32088 | по согл
1К80-50-200м | 50 | 57.5 | 18.5 | 16620 | по согл | СД 16-25а | 15 | 20 | 3 | 32088 | по согл
1К80-50-200 | 50 | 50 | 15 | 16620 | по согл | СД 16-25б | 14 | 15.5 | 2.2 | 32088 | по согл
1К80-50-200а | 45 | 45 | 11 | 16620 | по согл | СД 50-10 | 50 | 10 | 4 | 40548 | по согл
1К80-50-200б | 45 | 34 | 7.5 | 16620 | по согл | СД 50-10а | 47 | 8 | 3 | 40548 | по согл
К80-50-200-55-Е-сталь | 50 | 57 | 18.5 | - | по согл | СД 50-10б | 40 | 7 | 3 | 40548 | по согл
К80-50-200-5-Е-сталь | 50 | 57 | 18.5 | - | по согл | СД 100-40 | 100 | 40 | 30 | 38256 | по согл
1К80-65-160с | 50 | 32 | 7.5 | 15636 | по согл | СД 100-40а | 90 | 32 | 22 | 38256 | по согл
КМ80-65-160 | 50 | 32 | 7.5 | - | по согл | СД 100-40б | 80 | 28 | 18.5 | 38256 | по согл
КМ80-65-160-т | 50 | 32 | 7.5 | - | по согл | СД 160-10 | 160 | 10 | 11 | 119376 | по согл
1К100-65-200 | 100 | 50 | 30 | 21324 | по согл | СД 160-10а | 145 | 8.3 | 11 | 119376 | по согл
1К100-65-200м | 100 | 55 | 30 | 21324 | по согл | СД 160-10б | 135 | 7.2 | 7.5 | 119376 | по согл
1К100-65-200а | 90 | 45 | 18.5 | 21324 | по согл | СД 160-45 | 160 | 45 | 37 | 114948 | по согл
1К100-65-200б | 90 | 40 | 18.5 | 21324 | по согл | СД 160-45а | 144 | 36 | 30 | 114948 | по согл
1К100-65-250м | 100 | 90 | 55 | 25080 | по согл | СД 160-45б | 128 | 30 | 22 | 114948 | по согл
1К100-65-250 | 100 | 80 | 45 | 25080 | по согл | СД 250-22,5 | 250 | 22.5 | 37 | 112608 | по согл
1К100-65-250а | 90 | 67 | 37 | 25080 | по согл | СД 250-22,5а | 225 | 18.5 | 30 | 112608 | по согл
1К100-65-250б | 80 | 60 | 30 | 25080 | по согл | СД 250-22,5б | 205 | 16 | 22 | 112608 | по согл
1К100-80-160 | 100 | 34 | 15 | 22116 | по согл | СД 450-22,5 | 450 | 22.5 | 75 | 226656 | по согл
1К150-125-315 | 200 | 32 | 30 | 53196 | по согл | СД 450-22,5а | 400 | 18.5 | 55 | 226656 | по согл
марка насоса | Q м3/ч | H м | N кВт | Насоса* | Агрегата* | марка насоса | Q м3/ч | H м | N кВт | Насоса* | Агрегата*
СД 450-22,5б | 360 | 16 | 45 | 226656 | по согл | 1КМЛ80-160с-а | 50-120 | 35-20 | 15 |  | по согл
СД 800-32 | 800 | 32 | 160 | 420600 | по согл | 1КМЛ80-160т-а | 50-120 | 35-20 | 15 |  | по согл
СД 800-32а | 720 | 26.5 | 132 | 420600 | по согл | 1КМЛ80-160с-б | 40-115 | 30-15 | 11 |  | по согл
СД 800-32б | 580 | 22.5 | 110 | 420600 | по согл | 1КМЛ80-160т-б | 40-115 | 30-15 | 11 |  | по согл
СМ 80-50-200-2 | 50 | 50 | 15 | 26784 | по согл | 1: Вихревые
СМ 80-50-200-2а | 45 | 42 | 11 | 26784 | по согл | ВК 1/16А | 3.6 | 16 | 1.5 | 29976 | по согл
СМ 80-50-200-2б | 25 | 32 | 11 | 26784 | по согл | ВК 1/16Б | 3.6 | 16 | 1.5 | - | по согл
СМ 80-50-200-4 | 25 | 12.5 | 4 | 26784 | по согл | ВК 1/16К | 3.6 | 16 | 1.5 | - | по согл
СМ 80-50-200-4а | 22 | 9 | 3 | 26784 | по согл | ВК 1/16А-1Г | 3.6 | 16 | 1.5 | - | по согл
СМ 80-50-200-4б | 20 | 7.8 | 3 | 26784 | по согл | ВК 1/16Б-1Г | 3.6 | 16 | 1.5 | - | по согл
СМ 100-65-200-2 | 100 | 50 | 37 | 28332 | по согл | ВК 1/16К-1Г | 3.6 | 16 | 1.5 | - | по согл
СМ 100-65-200-2а | 100 | 32 | 22 | 28332 | по согл | ВК 1/16А-2Г | 3.6 | 16 | 1.5 | - | по согл
СМ 100-65-200-2б | 80 | 32 | 18.5 | 28332 | по согл | ВК 1/16Б-2Г | 3.6 | 16 | 1.5 | - | по согл
СМ 100-65-200-4 | 50 | 12.5 | 5.5 | 28332 | по согл | ВК 1/16К-2Г | 3.6 | 16 | 1.5 | - | по согл
СМ 100-65-200-4а | 45 | 9 | 3 | 28332 | по согл | ВКС 1/16А | 3.6 | 16 | 1.5 | 33312 | по согл
СМ 100-65-200-4б | 40 | 8 | 3 | 28332 | по согл | ВКС 1/16Б | 3.6 | 16 | 1.5 | - | по согл
СМ 100-65-250-4 | 50 | 20 | 7.5 | 35700 | по согл | ВКС 1/16К | 3.6 | 16 | 1.5 | - | по согл
СМ 100-65-250-4а | 45 | 16 | 5.5 | 35700 | по согл | ВКС 1/16А-1Г | 3.6 | 16 | 1.5 | - | по согл
СМ 100-65-250-4б | 40 | 14 | 4 | 35700 | по согл | ВКС 1/16Б-1Г | 3.6 | 16 | 1.5 | - | по согл
СМ 100-65-250-2 | 100 | 80 | 45 | 35700 | по согл | ВКС 1/16К-1Г | 3.6 | 16 | 1.5 | - | по согл
СМ 100-65-250-2а | 90 | 70 | 37 | 35700 | по согл | ВКС 1/16А-2Г | 3.6 | 16 | 1.5 | - | по согл
СМ 100-65-250-2б | 80 | 60 | 30 | 35700 | по согл | ВКС 1/16Б-2Г | 3.6 | 16 | 1.5 | - | по согл
СМ 125-80-315-4 | 80 | 32 | 18.5 | 50340 | по согл | ВКС 1/16К-2Г | 3.6 | 16 | 1.5 | - | по согл
СМ 125-80-315а-4 | 71 | 29 | 18.5 | 50340 | по согл | ВКО 1/16А | 3.6 | 16 | 1.5 | 36828 | по согл
СМ 125-80-315б-4 | 64 | 20 | 15 | 50340 | по согл | ВК 2/26А | 7.2 | 26 | 5.5 | 33048 | по согл
СМ 125-100-250-4 | 100 | 20 | 15 | 77928 | по согл | ВК 2/26Б | 7.2 | 26 | 5.5 | - | по согл
СМ 125-100-250-4а | 100 | 15 | 11 | 77928 | по согл | ВК 2/26К | 7.2 | 26 | 5.5 | - | по согл
СМ 125-100-250-4б | 80 | 14 | 7.5 | 77928 | по согл | ВК 2/26А-1Г | 7.2 | 26 | 5.5 | - | по согл
СМ 150-125-315-4 | 200 | 32 | 37 | 65160 | по согл | ВК 2/26Б-1Г | 7.2 | 26 | 5.5 | - | по согл
СМ 150-125-315-4а | 180 | 27.5 | 30 | 65160 | по согл | ВК 2/26К-1Г | 7.2 | 26 | 5.5 | - | по согл
СМ 150-125-315-4б | 160 | 22.5 | 22 | 65160 | по согл | ВК 2/26А-2Г | 7.2 | 26 | 5.5 | - | по согл
СМ 150-125-315-6 | 100 | 15 | 11 | 65160 | по согл | ВК 2/26Б-2Г | 7.2 | 26 | 5.5 | - | по согл
СМ 150-125-315-6а | 100 | 12.5 | 11 | 65160 | по согл | ВК 2/26К-2Г | 7.2 | 26 | 5.5 | - | по согл
СМ 150-125-315-6б | 92 | 10 | 7.5 | 65160 | по согл | ВКС 2/26А | 7.2 | 26 | 5.5 | 36384 | по согл
СМ 200-150-400-4 | 400 | 50 | 110 | 112632 | по согл | ВКС 2/26Б | 7.2 | 26 | 5.5 | - | по согл
СМ 200-150-400-4а | 300 | 40 | 90 | 112632 | по согл | ВКС 2/26К | 7.2 | 26 | 5.5 | - | по согл
СМ 200-150-400-4б | 300 | 32 | 75 | 112632 | по согл | ВКС 2/26А-1Г | 7.2 | 26 | 5.5 | - | по согл
СМ 200-150-400-6 | 250 | 22.5 | 30 | 112632 | по согл | ВКС 2/26Б-1Г | 7.2 | 26 | 5.5 | - | по согл
СМ200-150-400-6а | 220 | 17 | 22 | 112632 | по согл | ВКС 2/26К-1Г | 7.2 | 26 | 5.5 | - | по согл
СМ 200-150-400-6б | 200 | 14 | 18.5 | 112632 | по согл | ВКС 2/26А-2Г | 7.2 | 26 | 5.5 | - | по согл
СМС80-50-200 | 90 | 60 | 37 | 41556 | по согл | ВКС 2/26Б-2Г | 7.2 | 26 | 5.5 | - | по согл
СМС150-125-315 | 200 | 32 | 55 | 110124 | по согл | ВКС 2/26К-2Г | 7.2 | 26 | 5.5 | - | по согл
Консольные моноблочно-линейные | [5 empty] | ВКО 2/26А | 7.2 | 26 | 5.5 | 38772 | по согл
марка насоса | Q м3/ч | H м | N кВт | Насос* | Агрегат* | ВК 4/28А | 14.4 | 28 | 7.5 | 35376 | по согл
1КМЛ65-200с | 30-72 | 52-40 | 18.5 |  | по согл | ВК 4/28Б | 14.4 | 28 | 7.5 | - | по согл
1КМЛ65-200т | 30-72 | 52-40 | 18.5 |  | по согл | ВК 4/28К | 14.4 | 28 | 7.5 | - | по согл
1КМЛ65-200с | 30-62 | 52-45 | 15 |  | по согл | ВК 4/28А-1Г | 14.4 | 28 | 7.5 | - | по согл
1КМЛ65-200т | 30-62 | 52-45 | 15 |  | по согл | ВК 4/28Б-1Г | 14.4 | 28 | 7.5 | - | по согл
1КМЛ65-200с-а | 27-68 | 43-32 | 15 |  | по согл | ВК 4/28К-1Г | 14.4 | 28 | 7.5 | - | по согл
1КМЛ65-200т-а | 27-68 | 43-32 | 15 |  | по согл | ВК 4/28А-2Г | 14.4 | 28 | 7.5 | - | по согл
1КМЛ65-200с-а | 27-52 | 43-37 | 11 |  | по согл | ВК 4/28Б-2Г | 14.4 | 28 | 7.5 | - | по согл
1КМЛ65-200т-а | 27-52 | 43-37 | 11 |  | по согл | ВК 4/28К-2Г | 14.4 | 28 | 7.5 | - | по согл
1КМЛ65-200с-б | 25-65 | 38-27 | 11 |  | по согл | ВКС 4/28А | 14.4 | 28 | 7.5 | 38304 | по согл
1КМЛ65-200т-б | 25-65 | 38-27 | 11 |  | по согл | ВКС 4/28Б | 14.4 | 28 | 7.5 | - | по согл
1КМЛ65-160с | 25-65 | 35-27 | 7.5 |  | по согл | ВКС 4/28К | 14.4 | 28 | 7.5 | - | по согл
1КМЛ65-160т | 26-62 | 35-27 | 7.5 |  | по согл | ВКС 4/28А-1Г | 14.4 | 28 | 7.5 | - | по согл
1КМЛ65-160с-а | 26-62 | 26-32 | 7.5 |  | по согл | ВКС 4/28Б-1Г | 14.4 | 28 | 7.5 | - | по согл
1КМЛ65-160т-а | 25-60 | 26-32 | 7.5 |  | по согл | ВКС 4/28К-1Г | 14.4 | 28 | 7.5 | - | по согл
1КМЛ65-160с-м | 30-65 | 43-35 | 11 |  | по согл | ВКС 4/28А-2Г | 14.4 | 28 | 7.5 | - | по согл
1КМЛ65-160т-м | 30-65 | 43-35 | 11 |  | по согл | ВКС 4/28Б-2Г | 14.4 | 28 | 7.5 | - | по согл
1КМЛ65-160с-м | 30-75 | 43-30 | 15 |  | по согл | ВКС 4/28К-2Г | 14.4 | 28 | 7.5 | - | по согл
1КМЛ65-160т-м | 30-75 | 43-30 | 15 |  | по согл | ВКО 4/28А | 14.4 | 28 | 7.5 | 40764 | по согл
1КМЛ80-160с | 60-125 | 40-23 | 15 |  | по согл | ВК5/24А(32) | 18 | 24 | 11 | 40428 | по согл
1КМЛ80-160т | 60-125 | 40-23 | 15 |  | по согл | ВК5/24Б(32) | 18 | 24 | 11 | - | по согл
марка насоса | Q м3/ч | H м | N кВт | Насоса* | Агрегата* | марка насоса | Q м3/ч | H м | N кВт | Насос* | Агрегат*
ВК5/24К(32) | 18 | 24 | 11 | - | по согл | 1КсВ 315-80-1 | 315 | 80 | 110 | - | по согл
ВК5/24А-1Г(32) | 18 | 24 | 11 | - | по согл | 1Кс 12-50 | 12 | 50 | 5.5 | - | по согл
ВК5/24Б-1Г(32) | 18 | 24 | 11 | - | по согл | 1Кс 12-110 | 12 | 110 | 11 | - | по согл
ВК5/24А-2Г(32) | 18 | 24 | 11 | - | по согл | 1Кс 20-50 | 20 | 50 | 7.5 | - | по согл
ВК5/24Б-2Г(32) | 18 | 24 | 11 | - | по согл | 1Кс 20-110 | 20 | 110 | 15 | - | по согл
ВК5/24К-1Г(32) | 18 | 24 | 11 | - | по согл | 1Кс 32-150 | 32 | 150 | 30 | - | по согл
ВК5/24К-2Г(32) | 18 | 24 | 11 | - | по согл | 1Кс 50-55 | 50 | 55 | 15 | - | по согл
ВКС5/24А(32) | 18 | 24 | 11 | 43560 | по согл | 1Кс 50-110 | 50 | 110 | 30 | - | по согл
ВКС5/24Б(32) | 18 | 24 | 11 | - | по согл | 1Кс 80-100 | 80 | 100 | 45 | - | по согл
ВКС5/24К(32) | 18 | 24 | 11 | - | по согл | 1Кс 80-155 | 80 | 155 | 75 | - | по согл
ВКС5/24А-1Г(32) | 18 | 24 | 11 | - | по согл | 1: Центробежные погружные для загрязненных вод
ВКC5/24Б-1Г(32) | 18 | 24 | 11 | - | по согл | МиниГНОМ 7-7 (220В) | 7 | 7 | 0.6 |  | по согл
ВКC5/24К-1Г(32) | 18 | 24 | 11 | - | по согл | МиниГНОМ 7-7(220В)попл | 7 | 7 | 0.6 |  | по согл
ВКС5/24А-2Г(32) | 18 | 24 | 11 | - | по согл | ГНОМ 6-10 (~ 220В) | 6 | 6 | 0.6 |  | по согл
ВКC5/24Б-2Г(32) | 18 | 24 | 11 | - | по согл | ГНОМ 10-10 | 10 | 10 | 1.1 |  | по согл
ВКC5/24К-2Г(32) | 18 | 24 | 11 | - | по согл | ГНОМ 10-10(~ 220В) | 10 | 10 | 1.1 |  | по согл
ВКО5/24А(32) | 18 | 24 | 11 | 47460 | по согл | ГНОМ 10-10Тр | 10 | 10 | 1.1 |  | по согл
ВК 10/45А | 36 | 45 | 30 | 51888 | по согл | ГНОМ 16-16 | 16 | 16 | 2.2 |  | по согл
ВКС 10/45А | 36 | 45 | 30 | 57336 | по согл | ГНОМ 16-16(~ 220В) | 16 | 16 | 2.2 |  | по согл
ВКО 10/45А | 36 | 45 | 30 | 60252 | по согл | ГНОМ 16-16Тр | 16 | 16 | 2.2 |  | по согл
Коловратные | [5 empty] | ГНОМ 25-20 | 25 | 20 | 3 |  | по согл
марка насоса | Q м3/ч | Ркгс/см² | N кВт | Насоса* | Агрегата* | ГНОМ40-25 | 40 | 25 | 5.5 |  | по согл
КВ 0,7/18 | 0.7 | 18 | 11 |  | дог. | ГНОМ53-10 | 53 | 10 | 4 |  | по согл
КВ 1,8/18 | 1,2...5 | 18 | 15 |  | дог. | ГНОМ50-25 | 50 | 25 | 7.5 |  | по согл
НКФ-54 | 42 | 6 | 11 | 61656 |  | ГНОМ50-25Тр | 50 | 25 | 7.5 |  | по согл
Питательные | [5 empty] | ГНОМ100-25 | 100 | 25 | 11 |  | по согл
марка насоса | Q м3/ч | H м | N кВт | Насос* | Агрегат* | ГНОМ100-25Тр | 100 | 25 | 11 |  | по согл
ЦВК 4/112 | 14.4 | 112 | 18.5 | 88152 | по согл | ЦМФ 50-25 | 50 | 25 | 7.5 |  | по согл
ЦВК 4/112 | 14.4 | 112 | 22 | 88152 | по согл | ЦМФ 160-80 | 160 | 80 | 75 |  | по согл
ЦВК 5/125 | 18 | 125 | 30 | 88152 | по согл | 1МиниГном7-7(~ 220В) | 7 | 7 | 0.6 |  | по согл
ЦВК 6.3/160 | 22.7 | 160 | 30 | 88152 | по согл | 1МиниГном7-7Д(~220В) | 7 | 7 | 0.6 |  | по согл
Вакуумные | [5 empty] | 1Гном 10-6 (~ 220В) | 10 | 6 | 0.6 |  | по согл
ВВН 1-0.75 | 0.75 |  | 2.2 | 20364 | по согл | 1Гном 10-6Д (~ 220В) | 10 | 6 | 0.6 |  | по согл
ВВН 1-1.5 | 1.5 |  | 5.5 | - | по согл | 1Гном 6-10 (~ 220В) | 6 | 6 | 0.6 |  | по согл
ВВН 1-1.5 с водоотделителем | 1.5 |  | 5.5 | - | по согл | 1Гном 6-10Д (~ 220В) | 6 | 6 | 0.6 |  | по согл
2ВВН 1-0,8 | 0.8 |  | 2.2 | - | по согл | 1Гном 10-10 (~ 220В) | 10 | 10 | 1.1 |  | по согл
ВВН1-3 | 3 |  | 7.5 | 60660 | по согл | 1Гном 10-10Д (~ 220В) | 10 | 10 | 1.1 |  | по согл
ВВН1-3 с водоотделителем | 3 |  | 7.5 | 69228 | по согл | 1Гном 10-10 | 10 | 10 | 1.1 |  | по согл
ВВН1-6 | 6 |  | 15 | 84096 | по согл | 1: 1МиниГном и 1Гном-корп. детали из высокопрочной пластмассы, с чугунным раб.колесом, статор двигателя в стальной толстостенной трубе
ВВН1-6 с водоотделителем | 6 |  | 15 | 113256 | по согл
ВВН1-12 | 12 |  | 22 | 133788 | по согл | ГНОМ 10-6 с попл.выкл | 10 | 6 | 0.6 |  | по согл
ВВН1-12 с водоотделителем | 12 |  | 22 | 162948 | по согл | ГНОМ 6-10 с попл.выкл | 6 | 6 | 0.6 |  | по согл
ВВН2-50 | 50 |  | 110 | дог | по согл | ГНОМ 10-10 220В с попл | 10 | 10 | 1.1 |  | по согл
Секционные | [5 empty] | ГНОМ 16-16 220В с попл | 16 | 16 | 2.2 |  | по согл
ЦНСв12,5-40 | 12.5 | 40 | 5.5 | - | по согл | ГНОМ 10-10 ЕХ взрвзщ | 10 | 10 | 1.1 |  | по согл
ЦНСв12,5-60 | 12.5 | 60 | 7.5 | - | по согл | ГНОМ 16-16 ЕХ взрвзщ | 16 | 16 | 2.2 |  | по согл
ЦНСв12,5-80 | 12.5 | 80 | 11 | - | по согл | ГНОМ 25-20 ЕХ взрвзщ | 25 | 20 | 3 |  | по согл
ЦНСв12,5-100 | 12.5 | 100 | 11 | - | по согл | ГНОМ 10-10 с HMS | 10 | 10 | 1.1 |  | по согл
ЦНСв20-45 | 20 | 45 | 5.5 | - | по согл | 1: Control G - 2,5
ЦНСв20-70 | 20 | 70 | 7.5 | - | по согл | ГНОМ 10-10 Тр с HMS | 10 | 10 | 1.1 |  | по согл
ЦНСв20-95 | 20 | 95 | 11 | - | по согл | 1: Control G - 2,5
ЦНСв20-120 | 20 | 120 | 15 | - | по согл | ГНОМ 16-16 с HMS | 16 | 16 | 2.2 |  | по согл
ЦНСп2,5-80 | 2.5 | 80 | 2.2 | - | по согл | 1: Control G - 4
ЦНСп2,5-120 | 2.5 | 120 | 3 | - | по согл | ГНОМ 16-16 Тр с HMS | 16 | 16 | 2.2 |  | по согл
ЦНСп2,5-160 | 2.5 | 160 | 4 | - | по согл | 1: Control G - 4
Конденсатные | [5 empty] | ГНОМ 25-20 с HMS | 25 | 20 | 3 |  | по согл
1КсВ 125-71-1 | 125 | 71 | 45 | - | по согл | 1: Control G - 8
1КсВ 125-140-1 | 125 | 140 | 90 | - | по согл | ГНОМ 25-20 Тр с HMS | 25 | 20 | 3 |  | по согл
1КсВ 100-100-1 | 100 | 100 | 75 | - | по согл | 1: Control G - 8
1КсВ 200-130-1 | 200 | 130 | 132 | - | по согл | ГНОМ40-25 с HMS | 40 | 25 | 5.5 |  | по согл
1КсВ 200-220-1 | 200 | 220 | 250 | - | по согл | 1: Control G - 13
1КсВ 315-160-1 | 315 | 160 | 250 | - | по согл
марка насоса | Q м3/ч | H м | N кВт | Насос* | Агрегат* | Марка насоса | Q м3/ч | Ркгс/см² | N кВт | Насоса* | Агрегата*
ГНОМ40-25 Тр с HMS | 40 | 25 | 5.5 |  | по согл | НМШ 8-25-ТВ | 6.3 | 10 | 4 | 45444 | по согл
Control G - 13 | [5 empty] | НМШ 8-25Б-ТВ | 6.3 | 10 | 4 | 69720 | по согл
ГНОМ53-10 с HMS | 53 | 10 | 4 |  | по согл | НМШ 8-25-ТВ | 6.3 | 10 | 5.5 | 45444 | по согл
Control G - 10 | [5 empty] | НМШ 8-25Б-ТВ | 6.3 | 10 | 5.5 | 69720 | по согл
ГНОМ53-10 Тр с HMS | 53 | 10 | 4 |  | по согл | НМШ 8-25-ТВ | 6.3 | 25 | 7.5 | 45444 | по согл
Control G - 10 | [5 empty] | НМШ 8-25Б-ТВ | 6.3 | 25 | 7.5 | 69720 | по согл
Гном 50-25 с | 50 | 25 | 7.5 |  | по согл | НМШФ 8-25Б-ТВ | 6.3 | 4 | 2.2 | - | по согл
Лоцман+ L2 - 25 | [5 empty] | НМШГ 8-25 | 6.3 | 10 | 4 | - | по согл
Гном 50-25 Тр с | 50 | 25 | 7.5 |  | по согл | НМШ12-25-ТВ | 10 | 10 | 11 | - | по согл
Лоцман+ L2 - 25 | [5 empty] | НМШ12-25Б-ТВ | 10 | 10 | 11 | - | по согл
Гном 100-25 с | 50 | 25 | 11 |  | по согл | НМШГ 20-25-ТВ | 14 | 10 | 7.5 | - | по согл
Лоцман+ L2 - 25 | [5 empty] | НМШ 32-10-ТВ | 18 | 6 | 5.5 | - | по согл
Гном 100-25 Тр с | 50 | 25 | 11 |  | по согл | НМШ 32-10Б-ТВ | 18 | 6 | 5.5 | - | по согл
Лоцман+ L2 - 25 | [5 empty] | Ш 40-4-ТВ | 19.5 | 4 | 5.5 | - | по согл
Погружные насосы Гном Ф (фекальный) | [5 empty] | Ш 40-4Б-ТВ | 19.5 | 4 | 5.5 | - | по согл
и Гном ФР (фекальный с режущим механизмом) | [5 empty] | Ш 40-4-19,5/6-ТВ | 19.5 | 6 | 7.5 | - | по согл
Гном-Ф 10-6 Д (220В) | 10 | 6 | 0.55 |  | по согл | Ш 40-4-19,5/6Б-ТВ | 19.5 | 6 | 7.5 | - | по согл
Гном-Ф 10-6 | 10 | 6 | 0.55 |  | по согл | Ш 80-2.5-ТВ | 37.5 | 2.5 | 11 | - | по согл
Гном-Ф 16-6Д (220В) | 16 | 6 | 0.75 |  | по согл | Ш 80-2.5Б-ТВ | 37.5 | 2.5 | 11 | - | по согл
Гном-Ф 16-6 | 16 | 6 | 0.75 |  | по согл | Ш 80-2,5-30/6-ТВ | 30 | 6 | 15 | - | по согл
Гном-Ф 20-8 Д (220В) | 20 | 8 | 1.1 |  | по согл | Ш 80-2,5-30/6Б-ТВ | 30 | 6 | 15 | - | по согл
Гном-Ф 20-8 | 20 | 8 | 1.1 |  | по согл | 1: Указана стоимость шестерённых насосов в стандартном исполнении ТВ-одинарное торцовое уплотнение с вспомогательным уплотнением. По требованию заказчика (с изменением стоимости) возможна поставка в исполнениях с уплотнениями: С - сальниковое; Т–одинарное торцовое; ТД–двойное торцовое; ТТ–двойное торцовое тандем
Гном-Ф 25-8 | 25 | 8 | 1.5 |  | по согл
Гном-ФР 4-17 (220В) | 4 | 17 | 1.1 |  | по согл
Гном-ФР 4-17Д (220В) | 4 | 17 | 1.1 |  | по согл
Гном-ФР 4-17 | 4 | 17 | 1.1 |  | по согл
Гном-Ф 10-6 c | 10 | 6 | 0.55 |  | по согл | НШ 10М-3 | 0.8 | 140 |  | 7596 | -
Лоцман+ L2 - 25 | [5 empty] | НШ 32М-3 | 2.2 | 160 |  | 10548 | -
Гном-Ф 16-6 c | 16 | 6 | 0.75 |  | по согл | Ш 3,2-25-1,6/16К | 0.06-0.6 | 6 | 2.2 | дог. (по опросному листу)
Лоцман+ L2 - 25 | [5 empty] | НМШГ120-10-30/6 (аналог ДС-125) | 30 | 6.3 | 15 | 50100 | по согл
Гном-Ф 20-8 c | 20 | 8 | 1.1 |  | по согл
Лоцман+ L2 - 25 | [5 empty] | 1: Пищевой шестерённый электронасос для перекачки растительных масел
Гном-Ф 25-8 c | 25 | 8 | 1.5 |  | по согл | Ш40-4П | 19.5 | 4 | 7.5 | - | по согл
Лоцман+ L2 - 25 | [5 empty] | 1: Вертикальные консольные центробежные электронасосы 12КМ
Гном-ФР 4-17 с | 4 | 17 | 1.1 |  | по согл | марка насоса | Q м3/ч | H м | N кВт | Насос* | Агрегат*
Лоцман+ L2 - 25 | [5 empty] | 12КМ-15 | 450 | 30 | 90 | дог. (по опросному листу)
шестерённые | [5 empty] | 12КМ-15а | 290 | 39 | 90 | дог. (по опросному листу)
Марка насоса | Q м3/ч | Ркгс/см² | N кВт | Насоса* | Агрегата* | 12КМ-15б | 150 | 18 | 22 | дог. (по опросному листу)
НМШФ 0.6-25Ю-Т | 0.25 | 25 | 0.75 | 48120 | по согл | 12КМ-15в | 500 | 34 | 75 | дог. (по опросному листу)
НМШФ 0.8-25Ю-Т | 0.63 | 25 | 1.1 | 51012 | по согл | 12КМ-20 | 430 | 18 | 37 | дог. (по опросному листу)
НМШ2-25-1,6/4-ТВ | 1.6 | 4 | 1.5 | 31752 | по согл | 12КМ-20а | 300 | 18 | 37 | дог. (по опросному листу)
НМШ2-25-1,6/4Б-ТВ | 1.6 | 4 | 1.5 | 52392 | по согл | 12КМ-20б | 250 | 27 | 55 | дог. (по опросному листу)
НМШ2-25-1,6/6-ТВ | 1.6 | 6 | 1.5 | 31752 | по согл | 1: Одновинтовые
НМШ2-25-1,6/6Б-ТВ | 1.6 | 6 | 1.5 | 52392 | по согл | Марка насоса | Q м3/ч | Ркгс/см² | N кВт | Насоса* | Агрегата*
НМШ2-25-1,6/10-ТВ | 1.6 | 10 | 1.5 | 31752 | по согл | Бурун Н1В 2,5/4-0,75/4 | 1,5…2,5 | 4 | 0.75 | 220В | по согл
НМШ2-25-1,6/10Б-ТВ | 1.6 | 10 | 1.5 | 52392 | по согл | Бурун Н1В 2,5/4-М 0,75/4 | 1,5…2,5 | 4 | 0.75 | 380В | по согл
НМШ2-25-1,6/16-ТВ* | 1.6 | 16 | 1.5 | 31752 | по согл | Бурун Н1В 2,5/4-0,37/6 | 1,0…1,6 | 4 | 0.37 | 380В | по согл
НМШ2-25-1,6/16Б-ТВ* | 1.6 | 16 | 1.5 | 52392 | по согл | Бурун Н1В 2,5/4-0,25/8 | 0,7…1,2 | 4 | 0.25 | 380В | по согл
НМШ2-25-1,6/16-ТВ* | 1.6 | 16 | 2.2 | 31752 | по согл | Бурун Н1В 2,5/4-Ч-0,75/4 | 1,5…2,5 | 4 | 0.75 | 380В | по согл
НМШ2-25-1,6/16Б-ТВ* | 1.6 | 16 | 2.2 | 52392 | по согл | Бурун Н1В 2,5/4-Ч-0,37/6 | 1,0…1,6 | 4 | 0.37 | 380В | по согл
НМШ2-25-1,6/16-ТВ* | 1.6 | 16 | 3 | 31752 | по согл | Бурун Н1В 2,5/4-Ч-0,25/8 | 0,7…1,2 | 4 | 0.25 | 380В | по согл
НМШ2-25-1,6/16Б-ТВ* | 1.6 | 16 | 3 | 52392 | по согл | Бурун Н1В 2,5/4-ЧМ-0,75/4 | 1,5…2,5 | 4 | 0.75 | 220В | по согл
[6 empty] | Бурун Н1В 2,5/4-ЧМ-0,37/6 | 1,0…1,6 | 4 | 0.37 | 220В | по согл
[6 empty] | Бурун Н1В 2,5/4-ЧМ-0,25/8 | 0,7…1,2 | 4 | 0.25 | 220В | по согл
[6 empty] | Бурун СХ0,9/4-0,25/8 (А) | 0.9 | 4 | 0.25 | 380В | по согл
НМШ 2-40-4-1,6/40-ТВ | 1.6 | 40 | 5.5 | - | по согл | Бурун СХ1,2/4-М 0,37/6 (А) | 1.2 | 4 | 0.37 | 380В | по согл
НМШ 2-40-4-1,6/40Б-ТВ | 1.6 | 40 | 5.5 | - | по согл | Бурун СХ1,8/4-М 0,75/4 (А) | 1.8 | 4 | 0.75 | 220В | по согл
НМШФ 2-40Б-ТВ | 1.6 | 6 | 1.1 | - | по согл | Бурун СХ1,8/4-0,55/4 (А) | 1.8 | 4 | 0.55 | 380В | по согл
НМШ 5-25-ТВ | 4 | 4 | 1.5 | 32256 | по согл | Бурун СХ3,6/4-М 0,75/2 (А) | 3.2 | 4 | 0.75 | 220В | по согл
НМШ 5-25Б-ТВ | 4 | 4 | 1.5 | 53676 | по согл | Бурун СХ3,6/4-0,75/2 (А) | 3.2 | 4 | 0.75 | 380В | по согл
НМШ 5-25-ТВ | 4 | 25 | 5.5 | 43644 | по согл | Бурун СХ6/4-1,5/4 (А) | 6 | 4 | 1.5 | 380В | по согл
НМШ 5-25Б-ТВ | 4 | 25 | 5.5 | 65064 | по согл | Бурун СХ0,9/4-ЧМ0,25/8 | 0.9 | 4 | 0.25 | 220В | по согл
НМШФ 5-25Б-ТВ | 4 | 4 | 2.2 | - | по согл | 1: АИР71В8
НМШ 8-25-ТВ | 6.3 | 2.5 | 1.5 | 32916 | по согл | Бурун СХ1,2/4- Ч0,37/6 | 1.2 | 4 | 0.37 | 380В | по согл
НМШ 8-25Б-ТВ | 6.3 | 2.5 | 1.5 | 57192 | по согл | 1: АИР71А6
Марка насоса | Q м3/ч | Ркгс/см² | N кВт | Насоса* | Агрегата* | Марка насоса | Q м3/ч | Ркгс/см² | N кВт | Насоса* | Агрегата*
Бурун СХ1,8/4-ЧМ 0,75/4 | 1.8 | 4 | 0.75 | 220В | по согл | А1 3В 16/25Б | 8 | 25 | 15 | дог. (по опросному листу)
АИР71А4 | [5 empty] | А1 3В 16/63Ю | 21 | 63 | 55 | дог. (по опросному листу)
Бурун СХ1,8/4-Ч0,55/4 | 1.8 | 4 | 0.55 | 380В | по согл | А1 3В 16/100 | 20 | 80 | 75 | дог. (по опросному листу)
АИР71А4 | [5 empty] | А1 3В 16/100 | 20 | 80 | 75 | дог. (по опросному листу)
Бурун СХ3,6/4-ЧМ 0,75/2 | 3.2 | 4 | 0.75 | 220В | по согл | А1 3В 16/100 | 70 | 100 | 90 | дог. (по опросному листу)
АИР71А2 | [5 empty] | А2 3В 40/25Б | 35 | 6.3 | 15 | дог. (по опросному листу)
Бурун СХ3,6/4-Ч0,75/2 | 3.2 | 4 | 0.75 | 380В | по согл | А2 3В 40/25Б | 32.4 | 25 | 45 | дог. (по опросному листу)
АИР71А2 | [5 empty] | А2 3В 40/25Б | 35 | 10 | 18.5 | дог. (по опросному листу)
Бурун СХ6/4-Ч1,5/4-Б | 6 | 4 | 1.5 | 380B | по согл | А5 3В 40/25Б | 35 | 6.3 | 15 | дог. (по опросному листу)
AIS90L4 | [5 empty] | А5 3В 40/25Б | 35 | 10 | 18.5 | дог. (по опросному листу)
Бурун СХ6/4-ЧМ1,5/4-Б | 6 | 4 | 1.5 | 220B | по согл | А2 3В 63/25Б | 46.8 | 6.3 | 22 | дог. (по опросному листу)
AIS90L4 | [5 empty] | А2 3В 63/25Б | 46.8 | 25 | 55 | дог. (по опросному листу)
Бурун ПФ1,8/4-М0,55/4 | 1.8 | 4 | 0.55 | 220В | по согл | А1 3В 63/40-45/40Б | 45 | 40 | 90 | дог. (по опросному листу)
Бурун ПФ1,8/4-0,55/4 | 1.8 | 4 | 0.55 | 380В | по согл | А2 3В 125/16 Б | 90 | 6.3 | 55 | дог. (по опросному листу)
Н1В 1,6/5К | 0.1 | 1.6 | 1.1 | дог. (по опросному листу) |  | А2 3В 125/16 Б | 58 | 10 | 45 | дог. (по опросному листу)
Н1В 6/5 | 1...5 | 1,6...5 | 1...2,2 | дог. (по опросному листу) |  | А2 3В 125/16 Б | 90 | 16 | 90 | дог. (по опросному листу)
Н1В 6/5К | 1...5 | 1,6...5 | 1...2,2 | дог. (по опросному листу) |  | А1 3В 125/25Б | 90 | 6.3 | 45 | дог. (по опросному листу)
Н1В 6/10К-Рп | 1...4 | 6.3 | 4 | дог. (по опросному листу) |  | А1 3В 125/25Б | 90 | 25 | 110 | дог. (по опросному листу)
Н1В 12/5К-Рп | 3...10 | 5 | 5.5 | дог. (по опросному листу) |  | А3 3В320/25Б | 125 | 25 | 132 | дог. (по опросному листу)
Н1В 12/10К-Рп | 3...10 | 5 | 7.5 | дог. (по опросному листу) |  | А3 3Вх2 320/16Б | 252 | 10 | 132 | дог. (по опросному листу)
Н1В 20/5 | 16 | 5 | 4 |  | по согл | А3 3Вх2 400/16Б | 324 | 10 | 132 | дог. (по опросному листу)
Н1В 20/5К | 10...16 | 5 | 4 | дог. (по опросному листу) |  | А3 3Вх2 500/10Б | 400 | 10 | 160 | дог. (по опросному листу)
Н1В 20/10 | 16 | 10 | 11 |  | по согл | 1: Морские
Н1В 20/10К | 16 | 10 | 11 | дог. (по опросному листу) |  | НМШФ 0.6-25Ю | 0.25 | 25 | 0.75 |  | по согл
Н1В 50/5К-Рп | 8,0...25 | 5 | 11 | дог. (по опросному листу) |  | НМШФ 0.8-25Ю | 0.63 | 25 | 1.1 |  | по согл
Н1В 50/10К-Рп | 8,0...25 | 10 | 18.5 | дог. (по опросному листу) |  | НМШФ 2-40Б | 1.6 | 6 | 1.1 | дог. (по опросному листу)
Н1В 80/5К-Рп | 6,3...32 | 5 | 4,0...15 | дог. (по опросному листу) |  | НМШФ 5-25Б | 4 | 4 | 2.2 | дог. (по опросному листу)
Н1В350/5-70/5,К,Е | 70 | 5 | 22 | дог. (по опросному листу) |  | НМШФ 8-25Б | 6.3 | 4 | 2.2 | дог. (по опросному листу)
2-х винтовые | [5 empty] | Ш40-4-19,5/4Б | 19.5 | 4 | 5.5 | дог. (по опросному листу)
А1 2ВГ63/16-50/6 | 60 | 6 | 37 | дог. (по опросному листу) |  | Ш80-2,5Б | 37.5 | 2.5 | 11 | дог. (по опросному листу)
А1 2ВГ63/16-50/8 | 35 | 8 | 37 | дог. (по опросному листу) |  | А1 3В 0.25/25Б | 0.45 | 25 | 1.1 | дог. (по опросному листу)
А1 2ВГ63/16-50/14 | 30 | 14 | 45 | дог. (по опросному листу) |  | А1 3В 0.6/63Б | 1 | 25 | 2.2 | дог. (по опросному листу)
А2 2ВГ25/16-12/6К | 12 | 6 | 11 | дог. (по опросному листу) |  | А1 3В 1.6/40Б | 3.24 | 25 | 7.5 | дог. (по опросному листу)
А2 2ВГ25/16-20/10 | 17 | 10 | 18.5 | дог. (по опросному листу) |  | А1 3В 1.6/40Б | 1.3 | 25 | 3 | дог. (по опросному листу)
А1 2ВГ25/16-14/4К | 14 | 4 | 15 | дог. (по опросному листу) |  | А1 3В 8/25Б | 12.5 | 10 | 7.5 | дог. (по опросному листу)
А1 2ВГ40/16-36/4К | 36 | 4 | 22 | дог. (по опросному листу) |  | А1 3В 8/25Б | 12.5 | 10 | 6.1 | дог. (по опросному листу)
2ВГ40/16-3-30/10К | 30 | 10 | 37 | дог. (по опросному листу) |  | А1 3В 8/25Б | 5 | 4 | 3 | дог. (по опросному листу)
2ВГ63/16-60/10К | 60 | 10 | 55 | дог. (по опросному листу) |  | А1 3В 8/63Б | 11.6 | 40 | 22 | дог. (по опросному листу)
А2 2ВВ10/16-6/6,3Б | 6…8 | 6.3 | 5.5 | дог. (по опросному листу) |  | А1 3В 16/25Б | 21.6 | 25 | 22 | дог. (по опросному листу)
А4 2ВВ10/16-6/6,3Б | 6…8 | 6.3 | 5.5 | дог. (по опросному листу) |  | А1 3В 16/25Б | 21.6 | 10 | 11 | дог. (по опросному листу)
А7 2ВВ10/16-6/6,3Б | 6…8 | 6.3 | 5.5 | дог. (по опросному листу) |  | А1 3В 16/63Б | 21 | 63 | 55 | дог. (по опросному листу)
А4 2ВВ16/16-16/4Б | 16…17 | 4 | 5.5 | дог. (по опросному листу) |  | А1 3В 40/25Б | 21 | 4 | 7.5 | дог. (по опросному листу)
А7 2ВВ16/16-16/4Б | 16…17 | 4 | 5.5 | дог. (по опросному листу) |  | А1 3В 63/25Б | 50 | 4 | 15 | дог. (по опросному листу)
А2 2ВВ25/16-25/5Б | 23…25 | 5 | 7.5 | дог. (по опросному листу) |  | А1 3В 63/25Б | 45 | 6.3 | 22 | дог. (по опросному листу)
А4 2ВВ25/16-25/5Б | 23…25 | 5 | 7.5 | дог. (по опросному листу) |  | А1 3В 1/100Б | 1.8 | 100 | 11 | дог. (по опросному листу)
А7 2ВВ25/16-25/5Б | 23…25 | 5 | 7.5 | дог. (по опросному листу) |  | А1 3В 2.5/100Б | 3.8 | 100 | 18.5 | дог. (по опросному листу)
А2 2ВВ63/16-50/5Б | 45…55 | 5 | 18.5 | дог. (по опросному листу) |  | А1 3В 4/160Б | 5.8 | 160 | 37 | дог. (по опросному листу)
А4 2ВВ63/16-50/5Б | 45…55 | 5 | 18.5 | дог. (по опросному листу) |  | А1 3В 125/16Б | 50 | 4 | 22 | дог. (по опросному листу)
А7 2ВВ63/16-50/5Б | 45…55 | 5 | 18.5 | дог. (по опросному листу) |  | А1 3В 125/16Б | 90 | 4 | 22 | дог. (по опросному листу)
А1 2ВВ 400/20-400/20 | 400-450 | 16-20 | 400 | дог. (по опросному листу) |  | А1 3В 125/16Б | 90 | 10 | 45 | дог. (по опросному листу)
3-х винтовые | [5 empty] | А1 3В 320/16Б | 130 | 4 | 30 | дог. (по опросному листу)
А4 3В1,6/40Б | 3 | 25 | 4 | дог. (по опросному листу) |  | А1 3В 320/16Б | 126 | 10 | 75 | дог. (по опросному листу)
А1 3В 4/25Б | 6.8 | 25 | 7.5 | дог. (по опросному листу) |  | А1 3В 400/16Б | 160 | 4 | 37 | дог. (по опросному листу)
А1 3В 4/25Б | 3.2 | 4 | 1.5 | дог. (по опросному листу) |  | А1 3В 400/16Б | 80 | 4 | 30 | дог. (по опросному листу)
А1 3В 4/25Б | 3.2 | 25 | 5.5 | дог. (по опросному листу) |  | А1 3Вх2 320/16Б | 255 | 4 | 55 | дог. (по опросному листу)
А5 3В8/25Б | 11.5 | 10 | 7.5 | дог. (по опросному листу) |  | А1 3Вх2 400/16Б | 325 | 4 | 75 | дог. (по опросному листу)
А5 3В8/25Б | 11.5 | 25 | 15 | дог. (по опросному листу) |  | А1 3Вх2 500/10Б | 400 | 4 | 75 | дог. (по опросному листу)
А1 3В4/160Б | 5.8 | 100 | 30 | дог. (по опросному листу) |  | А1 2ВВ 1.6/16Б | 1.6 | 4 | 2.2 | дог. (по опросному листу)
А3 3В8/63Б | 11.52 | 63 | 30 | дог. (по опросному листу) |  | А1 2ВВ 2.5/16Б | 2.5 | 4 | 2.2 | дог. (по опросному листу)
А1 3В 8/100Б | 11.52 | 100 | 55 | дог. (по опросному листу) |  | А1 2ВВ 4/16 Б | 4 | 4 | 3 | дог. (по опросному листу)
А1 3В 16/25Б | 21.6 | 25 | 22 | дог. (по опросному листу) |  | А1 2ВВ 6.3/16Б | 6.3 | 4 | 3 | дог. (по опросному листу)
А1 3В 16/25Б | 21.6 | 6.3 | 11 | дог. (по опросному листу) |  | А1 2ВВ 10/16Б | 10 | 4 | 4 | дог. (по опросному листу)
А1 3В 16/25Б | 10 | 6.3 | 7.5 | дог. (по опросному листу) |  | А1 2ВВ 16/16Б | 16 | 4 | 5.5 | дог. (по опросному листу)
марка насоса | Q м3/ч | Ркгс/см² | N кВт | Насос* | Агрегат* | 1: ЭЦПК
А1 2ВВ 25/16Б | 25 | 4 | 15 | дог. (по опросному листу) |  | марка насоса | Q м3/сут | H м | кВт | Насоса* | Агрегата*
АН 1В 1.6/5Б-3 | 0.6 | 5 | 0.75 | дог. (по опросному листу) |  | 1ЭЦПК16-3000-160 | 3000 | 160 | 78 | дог.(по опр.листу)
АН 1В 1.6/5Б-3 | 1.2 | 5 | 1.1 | дог. (по опросному листу) |  | 1ЭЦПК16-3000-200 | 3000 | 200 | 100 | дог.(по опр.листу)
АН 1В 1.6/5К-3 | 2.5 | 1.4 | 0.75 | дог. (по опросному листу) |  | 1ЭЦПК16-3000-250 | 3000 | 250 | 152 | дог.(по опр.листу)
1В1,6/5Б-13 | 2.5 | 14 | 0.75 | дог. (по опросному листу) |  | 1ЭЦПК16-3000-500 | 3000 | 500 | 280 | дог.(по опр.листу)
АН 1В 6/5К-3 | 2 | 5 | 1.5 | дог. (по опросному листу) |  | 1ЭЦПК16-3000-1000 | 3000 | 930 | 435 | дог.(по опр.листу)
АН 1В 6/5К-3 | 5 | 5 | 2.2 | дог. (по опросному листу) |  | 1ЭЦПК16-2000-160 | 2000 | 160 | 56 | дог.(по опр.листу)
Плунжерно-диафрагменные насосы | [5 empty] | 1ЭЦПК16-2000-200 | 2000 | 200 | 70 | дог.(по опр.листу)
марка насоса | Q м3/сут | H м | кВт | Насоса* | Агрегата* | 1ЭЦПК16-2000-450 | 2000 | 450 | 190 | дог.(по опр.листу)
ПДН-40-1500-2,5 | 4…27 | 1500 |  | дог.(по опр.листу) |  | 1ЭЦПК16-2000-1400 | 2000 | 1360 | 442 | дог.(по опр.листу)
ПДН-40-1500-1,1 | 4…22 | 1500 |  | дог.(по опр.листу) |  | 1: Погружные нефтяные насосы
ПДН-28-1500-1,1 | 2,6..12,9 | 1500 |  | дог.(по опр.листу) |  | ЭЦНМ 5-50-1300 | 50 | 1360 | 32 | дог.(по опр.листу)
Консольные химические | [5 empty] | ЭЦНМ 5-50-1550 | 50 | 1565 | 32 | дог.(по опр.листу)
марка насоса | Q м3/ч | H м | N кВт | Насоса* | Агрегата* | ЭЦНМ 5-50-1700 | 50 | 1775 | 32 | дог.(по опр.листу)
Х65-50-160-Д | 25 | 32 | 5.5 | 72348 | по согл | ЭЦНМ 5-50-2000 | 50 | 2000 | 32 | дог.(по опр.листу)
Х65-50-160а-Д | 20 | 31 | 5.5 | 72348 | по согл | ЭВН5-12-1500 | 12 | 15 | 5.4 | дог.(по опр.листу)
Х65-50-160б-Д | 20 | 25 | 4 | 72348 | по согл | ЭВНОП5-12-1500 | 12 | 15 | 5.4 | дог.(по опр.листу)
Х65-50-160-К | 25 | 32 | 5.5 | 87564 | по согл | 2ЭВН5-12-1000 | 12 | 10 | 4.2 | дог.(по опр.листу)
Х65-50-160а-К | 20 | 31 | 5.5 | 87564 | по согл | ЭВН5-16-1200 | 16 | 12 | 4.5 | дог.(по опр.листу)
Х65-50-160б-К | 20 | 25 | 4 | 87564 | по согл | ЭВН5-16-1500 | 16 | 15 | 6.5 | дог.(по опр.листу)
Х65-50-160-Е | 25 | 32 | 5.5 | 99168 | по согл | ЭВНОП5-20-1200 | 20 | 12 |  | дог.(по опр.листу)
Х65-50-160а-Е | 20 | 31 | 5.5 | 99168 | по согл | ЭВН5-25-1000 | 25 | 10 | 5.5 | дог.(по опр.листу)
Х65-50-160б-Е | 20 | 25 | 4 | 99168 | по согл | ЭВН5-25-1500 | 25 | 15 | 8.1 | дог.(по опр.листу)
Х80-50-200-Д | 50 | 50 | 15 | 73800 | по согл | ЭВН5-25-1700 | 25 | 17 | 9 | дог.(по опр.листу)
Х80-50-200а-Д | 45 | 45 | 11 | 73800 | по согл | 2ЭВН5-50-1200 | 50 | 12 | 16.1 | дог.(по опр.листу)
Х80-50-200-К | 50 | 50 | 15 | 134388 | по согл | ЭВН5-63-1500 | 63 | 15 | 22.5 | дог.(по опр.листу)
Х80-50-200а-К | 45 | 45 | 11 | 134388 | по согл | ЭВН5-100-1000 | 100 | 10 | 19 | дог.(по опр.листу)
Х80-50-200-Е | 50 | 50 | 15 | 147480 | по согл | ЭВН5-100-1200 | 100 | 12 | 23 | дог.(по опр.листу)
Х80-50-200а-Е | 45 | 45 | 11 | 147480 | по согл | ВНО4-800 | 4 | 8 | 2.5 | дог.(по опр.листу)
Х-Е-80-50-200-5-Д | 50 | 50 | 15 | 110352 | по согл | ВНО7-1200 | 7 | 12 | 3.5 | дог.(по опр.листу)
Х-Е-80-50-200а-5-Д | 45 | 45 | 11 | 110352 | по согл | ВНО10-800 | 10 | 8 | 2.8 | дог.(по опр.листу)
Х-Е-80-50-200-5-К | 50 | 50 | 15 | 169824 | по согл | ВНО10-1200 | 10 | 12 | 4 | дог.(по опр.листу)
Х-Е-80-50-200а-5-К | 45 | 45 | 11 | 169824 | по согл | ВНО20-800 | 20 | 8 | 3.8 | дог.(по опр.листу)
Х-Е-80-50-200-5-Е | 50 | 50 | 15 | 199896 | по согл | ВНО25-800 | 25 | 8 | 6 | дог.(по опр.листу)
Х-Е-80-50-200а-5-Е | 45 | 45 | 11 | 199896 | по согл | ВНО40-800 | 40 | 8 | 8 | дог.(по опр.листу)
Х-Е-80-50-200-55-Д | 50 | 50 | 15 | 152532 | по согл | ВНОМ20-1500 | 20 | 15 | 9 | дог.(по опр.листу)
Х-Е-80-50-200а-55-Д | 45 | 45 | 11 | 152532 | по согл | ВНО2-1200 | 2 | 12 | 2 | дог.(по опр.листу)
Х-Е-80-50-200-55-К | 50 | 50 | 15 | 211956 | по согл | ВНО4-1200 | 4 | 12 | 2.5 | дог.(по опр.листу)
Х-Е-80-50-200а-55-К | 45 | 45 | 11 | 211956 | по согл | ВНО20-1200 | 20 | 12 | 6 | дог.(по опр.листу)
Х-Е-80-50-200-55-Е | 50 | 50 | 15 | 248304 | по согл | ВНО25-1200 | 28 | 12 | 8 | дог.(по опр.листу)
Х-Е-80-50-200а-55-Е | 45 | 45 | 11 | 248304 | по согл | ВНО40-1200 | 47 | 12 | 12 | дог.(по опр.листу)
Х100-65-250-Д | 100 | 80 | 45 | 314076 | по согл | 1: Насосы для многофазных сред
Х100-65-250а-Д | 90 | 67 | 37 | 314076 | по согл | марка насоса | Q м3/ч | Ркгс/см² | N кВт | Насоса* | Агрегата*
Х100-65-250-К | 100 | 80 | 45 | 358080 | по согл | А5 2ВВ16/25-10/20 | 16 | 25 | 37 | дог.(по опр.листу)
Х100-65-250а-К | 90 | 67 | 37 | 358080 | по согл | А5 2ВВ25/25-16/20 | 25 | 25 | 45 | дог.(по опр.листу)
Х100-65-250-Е | 100 | 80 | 45 | 419724 | по согл | А5 2ВВ40/25-25/20 | 40 | 25 | 55 | дог.(по опр.листу)
Х100-65-250а-Е | 90 | 67 | 37 | 419724 | по согл | А5 2ВВ50/25-40/20 | 50 | 25 | 75 | дог.(по опр.листу)
Х-Е-100-65-250-5-Д | 100 | 80 | 45 | 357084 | по согл | А5 2ВВ80/25-63/20 | 80 | 25 | 110 | дог.(по опр.листу)
Х-Е-100-65-250а-5-Д | 90 | 67 | 37 | 357084 | по согл | А5 2ВВ125/25-100/20 | 125 | 25 | 200 | дог.(по опр.листу)
Х-Е-100-65-250-5-К | 100 | 80 | 45 | 399552 | по согл | А5 2ВВ160/25-125/20 | 160 | 25 | 250 | дог.(по опр.листу)
Х-Е-100-65-250а-5-К | 90 | 67 | 37 | 399552 | по согл | А5 2ВВ200/25-150/20 | 200 | 25 | 315 | дог.(по опр.листу)
Х-Е-100-65-250-5-Е | 100 | 80 | 45 | 476532 | по согл | А5 2ВВ250/25-200/20 | 250 | 25 | 400 | дог.(по опр.листу)
Х-Е-100-65-250а-5-Е | 90 | 67 | 37 | 476532 | по согл | А5 2ВВ320/25-250/20 | 320 | 25 | 400 | дог.(по опр.листу)
Х-Е-100-65-250-55-Д | 100 | 80 | 45 | 405696 | по согл | А1 2ВВ50/25-40/20 | 50 | 25 | 75 | дог.(по опр.листу)
Х-Е-100-65-250а-55-Д | 90 | 67 | 37 | 405696 | по согл | А1 2ВВ63/25-50/20 | 63 | 25 | 90 | дог.(по опр.листу)
Х-Е-100-65-250-55-К | 100 | 80 | 45 | 447312 | по согл | А1 2ВВ80/25-63/20 | 80 | 25 | 110 | дог.(по опр.листу)
Х-Е-100-65-250а-55-К | 90 | 67 | 37 | 447312 | по согл | А1 2ВВ125/25-100/20 | 125 | 25 | 200 | дог.(по опр.листу)
Х-Е-100-65-250-55-Е | 100 | 80 | 45 | 534060 | по согл | А1 2ВВ160/25-125/20 | 160 | 25 | 250 | дог.(по опр.листу)
Х-Е-100-65-250а-55-Е | 90 | 67 | 37 | 534060 | по согл | А1 2ВВ15/40-8/30 | 15 | 30 | 45 | дог.(по опр.листу)
[6 empty] | А8 2ВВ22/40-10/25 | 22 | 40 | 55 | дог.(по опр.листу)
[6 empty] | А8 2ВВ25/40-16/25 | 25 | 40 | 75 | дог.(по опр.листу)
[6 empty] | А8 2ВВ40/40-25/25 | 40 | 40 | 75 | дог.(по опр.листу)
марка насоса | Q м3/ч | Ркгс/см² | N кВт | Насоса* | Агрегата* | марка насоса | Q м3/ч | H м | N кВт | Насоса* | Агрегата*
А3 2ВВ63/25-50/25-01 | 63 | 25 | 110 | дог.(по опр.листу) |  | 8НДв-Нм-т | 500 | 38 | 110 | дог.(по опр.листу)
А8 2ВВ80/40-40/40 | 80 | 40 | 250 | дог.(по опр.листу) |  | 8НДв-Нм-т -Е | 500 | 38 | 110 | дог.(по опр.листу)
А8 2ВВ125/40-80/40 | 125 | 40 | 315 | дог.(по опр.листу) |  | 8НДв-Нм-тд -Е | 500 | 38 | 110 | дог.(по опр.листу)
А6 2ВВ 450/35 | 450 | 35 | 800 | дог.(по опр.листу) |  | 8НДв-Нм-т-а | 470 | 33.5 | 75 | дог.(по опр.листу)
А6 2ВВ 500/25 | 500 | 25 | 1000 | дог.(по опр.листу) |  | 8НДв-Нм-т-Е-а | 470 | 33.5 | 75 | дог.(по опр.листу)
Бензиновые и нефтяные для нефтепродуктов | [5 empty] | 8НДв-Нм-тд-Е-а | 470 | 33.5 | 75 | дог.(по опр.листу)
и воды с примесями нефтепродуктов | [5 empty] | 8НДв-Нм-т б | 420 | 30 | 55 | дог.(по опр.листу)
марка насоса | Q м3/ч | H м | N кВт | Насоса* | Агрегата* | 8НДв-Нм-т -Е-б | 420 | 30 | 55 | дог.(по опр.листу)
К80-50-200Е-сталь | 50 | 57 | 18.5 | дог.(по опр.листу) |  | 8НДв-Нм-тд-Е-б | 420 | 30 | 55 | дог.(по опр.листу)
КМ80-50-200Е-сталь | 50 | 55 | 15 | дог.(по опр.листу) |  | 8НДв-Нм-т-Е | 630 | 90 | 315 | дог.(по опр.листу)
КМ100-80-160Е-сталь | 100 | 33 | 15 | дог.(по опр.листу) |  | 8НДв-Нм-тд-Е | 630 | 90 | 315 | дог.(по опр.листу)
ЦН 160/112Е-т | 160 | 112 | 90 | дог.(по опр.листу) |  | 8НДв-Нм-т-Е-а | 550 | 82 | 250 | дог.(по опр.листу)
ЦН 160/112Е-тд | 160 | 112 | 90 | дог.(по опр.листу) |  | 8НДв-Нм-тд-Е-а | 550 | 82 | 250 | дог.(по опр.листу)
ЦН 160/112аЕ-т | 150 | 100 | 75 | дог.(по опр.листу) |  | 8НДв-Нм-т-Е-б | 500 | 74 | 200 | дог.(по опр.листу)
ЦН 160/112аЕ-тд | 150 | 100 | 75 | дог.(по опр.листу) |  | 8НДв-Нм-тд-Е-б | 500 | 74 | 200 | дог.(по опр.листу)
ЦН 160/112бЕ-т | 135 | 80 | 55 | дог.(по опр.листу) |  | 12НДС-Нм-т -Е | 800 | 28 | 110 | дог.(по опр.листу)
ЦН 160/112бЕ-тд | 135 | 80 | 55 | дог.(по опр.листу) |  | 12НДС-Нм-тд | 800 | 28 | 110 | дог.(по опр.листу)
ЦН 90/100Е-т | 90 | 100 | 55 | дог.(по опр.листу) |  | 12НДС-Нм-тд-Е | 800 | 28 | 110 | дог.(по опр.листу)
ЦН 90/100Е-тд | 90 | 100 | 55 | дог.(по опр.листу) |  | 12НДС-Нм-т -Е-а | 750 | 24.5 | 90 | дог.(по опр.листу)
ЦН 90/100аЕ-т | 80 | 80 | 55 | дог.(по опр.листу) |  | 12НДС-Нм-тд-Е-а | 750 | 24.5 | 90 | дог.(по опр.листу)
ЦН 90/100аЕ-тд | 80 | 80 | 55 | дог.(по опр.листу) |  | 12НДС-Нм-т-Е-б | 700 | 20.5 | 75 | дог.(по опр.листу)
ЦН 180/110 | 180 | 110 | 90 | дог.(по опр.листу) |  | 12НДС-Нм-тд-Е-б | 700 | 20.5 | 75 | дог.(по опр.листу)
ЦН 180/110Е | 180 | 110 | 90 | дог.(по опр.листу) |  | 12НДС-Нм-т-Е | 1250 | 65 | 315 | дог.(по опр.листу)
6НДв-Бт | 320 | 50 | 75 | дог.(по опр.листу) |  | 12НДС-Нм-тд-Е | 1250 | 65 | 315 | дог.(по опр.листу)
6НДв-Бт-Е | 320 | 50 | 75 | дог.(по опр.листу) |  | 12НДС-Нм-т-Е-а | 1150 | 56 | 250 | дог.(по опр.листу)
6НДв-Бтд -Е | 320 | 50 | 75 | дог.(по опр.листу) |  | 12НДС-Нм-тд-Е-а | 1150 | 56 | 250 | дог.(по опр.листу)
6НДв-Бт-а | 300 | 44 | 55 | дог.(по опр.листу) |  | 12НДС-Нм-т-Е-б | 1050 | 48 | 200 | дог.(по опр.листу)
6НДв-Бт-Е-а | 300 | 44 | 55 | дог.(по опр.листу) |  | 12НДС-Нм-тд-Е-б | 1050 | 48 | 200 | дог.(по опр.листу)
6НДв-Бтд-а | 300 | 44 | 55 | дог.(по опр.листу) |  | 14НДС-Нт-Е | 1000 | 40 | 160 | дог.(по опр.листу)
6НДв-Бтд-Е-а | 300 | 44 | 55 | дог.(по опр.листу) |  | 14НДС-Нтд-Е | 1000 | 40 | 160 | дог.(по опр.листу)
6НДв-Бт-б | 275 | 39 | 55 | дог.(по опр.листу) |  | 14НДС-Нт-Е-а | 950 | 35 | 132 | дог.(по опр.листу)
6НДв-Бт-Е-б | 275 | 39 | 55 | дог.(по опр.листу) |  | 14НДС-Нтд-Е-б | 950 | 35 | 132 | дог.(по опр.листу)
6НДв-Бтд-б | 275 | 39 | 55 | дог.(по опр.листу) |  | 14НДC-Нт-Е-б | 900 | 31 | 110 | дог.(по опр.листу)
6НДв-Бтд-Е-б | 275 | 39 | 55 | дог.(по опр.листу) |  | 14НДC-Нтд-Е-б | 900 | 31 | 110 | дог.(по опр.листу)
*Окончательная цена определяется при заказе.
1) Отпускные цены на насосное оборудование сформированы в исполнении | [5 empty] | 1: 5) Цена насосов, не указанная в таблице, устанавливается по согласованию
для умеренного климата. Надбавки за спец. исполнения определяются при | [5 empty] | 1: с потребителем.
конкретном заказе. | [5 empty] | 1: 6) При предоплате цена насоса фиксируется с момента оплаты.
2) Прайс-лист не является основанием для оплаты за продукцию. | [5 empty] | 1: 7) Представленная информация не является публичной офертой
3) Стоимость насосных агрегатов может отличаться от указанной в | [5 empty] | 1: По вопросам приобретения насосного оборудования обращаться:
зависимости от типа комплектующего эл. двигателя. | [5 empty] | 1: 303851, г. Ливны, Орловской обл., ул. Мира 231
4) Оплата - предварительная, в любой форме; срок поставки - оговаривается | [5 empty] | 1: E-mail: sbyt@hms-livgidromash.ru
при заказе. | [5 empty] | 1: http://www.hms-livgidromash.ru
многоканальный телефон (48677) 7-81-00

## Delium с МУВП
Цены действительны на территории России. с 02.06.2021г.
Внимание! Новинка!
Серия DeLium – новое поколение насосов двухстороннего входа с горизонтальным разъёмом корпуса. Насосы созданы с учётом современных требований к энегопотреблению, надёжности и длительному сроку эксплуатации в тяжелых условиях. Гидравлика насосов разработана с использованием современных методов компьютерного моделирования.
Цены указаны на насосные агрегаты укомплектованные муфтами упругими втулочно-пальцевыми МУВП
Структурная схема обозначения насоса (агрегата) при заказе
DV 200-660-A-б-С/С-т-Е-УХЛ 3.1 ТУ3631-426-00217975-2014
ссылки на каталожную техническую информацию
|  | Буклет насосы Delium |  | https://www.hms-livgidromash.ru/upload/iblock/b97/127_%D0%9A%D0%B0%D1%82%D0%B0%D0%BB%D0%BE%D0%B3%20%D0%9D%D0%B0%D1%81%D0%BE%D1%81%D1%8B%20DeLium.pdf
|  | Каталог насосы Delium |  | https://www.hms-livgidromash.ru/upload/iblock/b97/127_%D0%9A%D0%B0%D1%82%D0%B0%D0%BB%D0%BE%D0%B3%20%D0%9D%D0%B0%D1%81%D0%BE%D1%81%D1%8B%20DeLium.pdf
| Программа подбора насосов и установок HMS PUMP SELECTOR |  |  | https://www.hms-livgidromash.ru/catalog/podbor_nasosov_hms_pump_selector.php
Артикул | Наименование насосного агрегата (в комплекте с электродвигателями стандарта ГОСТ, не предназначенными для использования с ЧРП) | цена агрегата в исполнении Ч/Ч, руб с НДС | Артикул | Наименование насосного агрегата (в комплекте с электродвигателями стандарта ГОСТ, не предназначенными для использования с ЧРП) | цена агрегата в исполнении Ч/Б, руб с НДС
20140560148 | Агрегат D125-250А-Ч/Ч-УХЛ 3.1 5АМХ180S4 22 кВт IE1/IP54/S/G | по согл | 20140560160 | Агрегат D125-250А-Ч/Б-УХЛ 3.1 5АМХ180S4 22 кВт IE1/IP54/S/G | по согл
20140560149 | Агрегат D125-250А-а -Ч/Ч-УХЛ 3.1 5АМХ160М4 18,5 кВт IE1/IP54/S/G | по согл | 20140560161 | Агрегат D125-250А-а -Ч/Б-УХЛ 3.1 5АМХ160М4 18,5 кВт IE1/IP54/S/G | по согл
20140560150 | Агрегат D125-250А-б -Ч/Ч-УХЛ 3.1 5АМХ160S4 15 кВт IE1/IP54/S/G | по согл | 20140560162 | Агрегат D125-250А-б -Ч/Б-УХЛ 3.1 5АМХ160S4 15 кВт IE1/IP54/S/G | по согл
20140560151 | Агрегат D125-250А-т -Ч/Ч-УХЛ 3.1 5АМХ180S4 22 кВт IE1/IP54/S/G | по согл | 20140560163 | Агрегат D125-250А-т -Ч/Б-УХЛ 3.1 5АМХ180S4 22 кВт IE1/IP54/S/G | по согл
20140560152 | Агрегат D125-250А-а-т -Ч/Ч-УХЛ 3.1 5АМХ160М4 18,5 кВт IE1/IP54/S/G | по согл | 20140560164 | Агрегат D125-250А-а-т -Ч/Б-УХЛ 3.1 5АМХ160М4 18,5 кВт IE1/IP54/S/G | по согл
20140560153 | Агрегат D125-250А-б-т-Ч/Ч-УХЛ 3.1 5АМХ160S4 15 кВт IE1/IP54/S/G | по согл | 20140560165 | Агрегат D125-250А-б-т-Ч/Б-УХЛ 3.1 5АМХ160S4 15 кВт IE1/IP54/S/G | по согл
20140560154 | Агрегат D125-250В -Ч/Ч-УХЛ 3.1 5АМХ160М4 18,5 кВт IE1/IP54/S/G | по согл | 20140560166 | Агрегат D125-250В -Ч/Б-УХЛ 3.1 5АМХ160М4 18,5 кВт IE1/IP54/S/G | по согл
20140560155 | Агрегат D125-250В-а -Ч/Ч-УХЛ 3.1 5АМХ160S4 15 кВт IE1/IP54/S/G | по согл | 20140560167 | Агрегат D125-250В-а -Ч/Б-УХЛ 3.1 5АМХ160S4 15 кВт IE1/IP54/S/G | по согл
20140560156 | Агрегат D125-250В-б -Ч/Ч-УХЛ 3.1 5АМХ132М4 11 кВт IE1/IP54/S/G | по согл | 20140560168 | Агрегат D125-250В-б -Ч/Б-УХЛ 3.1 5АМХ132М4 11 кВт IE1/IP54/S/G | по согл
20140560157 | Агрегат D125-250В-т -Ч/Ч-УХЛ 3.1 5АМХ160М4 18,5 кВт IE1/IP54/S/G | по согл | 20140560169 | Агрегат D125-250В-т -Ч/Б-УХЛ 3.1 5АМХ160М4 18,5 кВт IE1/IP54/S/G | по согл
20140560158 | Агрегат D125-250В-а-т -Ч/Ч-УХЛ 3.1 5АМХ160S4 15 кВт IE1/IP54/S/G | по согл | 20140560170 | Агрегат D125-250В-а-т -Ч/Б-УХЛ 3.1 5АМХ160S4 15 кВт IE1/IP54/S/G | по согл
20140560159 | Агрегат D125-250В-б-т -Ч/Ч-УХЛ 3.1 5АМХ132М4 11 кВт IE1/IP54/S/G | по согл | 20140560171 | Агрегат D125-250В-б-т -Ч/Б-УХЛ 3.1 5АМХ132М4 11 кВт IE1/IP54/S/G | по согл
20140560172 | Агрегат D125-320А -Ч/Ч-УХЛ 3.1 5А200L4 45 кВт IE1/IP54/S/G | по согл | 20140560184 | Агрегат D125-320А -Ч/Б-УХЛ 3.1 5А200L4 45 кВт IE1/IP54/S/G | по согл
20140560173 | Агрегат D125-320А-а -Ч/Ч-УХЛ 3.1 5АМХ180М4 30 кВт IE1/IP54/S/G | по согл | 20140560185 | Агрегат D125-320А-а -Ч/Б-УХЛ 3.1 5АМХ180М4 30 кВт IE1/IP54/S/G | по согл
20140560174 | Агрегат D125-320А-б -Ч/Ч-УХЛ 3.1 5АМХ180S4 22 кВт IE1/IP54/S/G | по согл | 20140560186 | Агрегат D125-320А-б -Ч/Б-УХЛ 3.1 5АМХ180S4 22 кВт IE1/IP54/S/G | по согл
20140560175 | Агрегат D125-320А-т -Ч/Ч-УХЛ 3.1 5А200L4 45 кВт IE1/IP54/S/G | по согл | 20140560187 | Агрегат D125-320А-т -Ч/Б-УХЛ 3.1 5А200L4 45 кВт IE1/IP54/S/G | по согл
20140560176 | Агрегат D125-320А-а-т -Ч/Ч-УХЛ 3.1 5АМХ180М4 30 кВт IE1/IP54/S/G | по согл | 20140560188 | Агрегат D125-320А-а-т -Ч/Б-УХЛ 3.1 5АМХ180М4 30 кВт IE1/IP54/S/G | по согл
20140560177 | Агрегат D125-320А-б-т -Ч/Ч-УХЛ 3.1 5АМХ180S4 22 кВт IE1/IP54/S/G | по согл | 20140560189 | Агрегат D125-320А-б-т -Ч/Б-УХЛ 3.1 5АМХ180S4 22 кВт IE1/IP54/S/G | по согл
20140560178 | Агрегат D125-320В -Ч/Ч-УХЛ 3.1 5А200L4 45 кВт IE1/IP54/S/G | по согл | 20140560190 | Агрегат D125-320В -Ч/Б-УХЛ 3.1 5А200L4 45 кВт IE1/IP54/S/G | по согл
20140560179 | Агрегат D125-320В-а -Ч/Ч-УХЛ 3.1 5АМХ180М4 30 кВт IE1/IP54/S/G | по согл | 20140560191 | Агрегат D125-320В-а -Ч/Б-УХЛ 3.1 5АМХ180М4 30 кВт IE1/IP54/S/G | по согл
20140560180 | Агрегат D125-320В-б -Ч/Ч-УХЛ 3.1 5АМХ180S4 22 кВт IE1/IP54/S/G | по согл | 20140560192 | Агрегат D125-320В-б -Ч/Б-УХЛ 3.1 5АМХ180S4 22 кВт IE1/IP54/S/G | по согл
20140560181 | Агрегат D125-320В-т -Ч/Ч-УХЛ 3.1 5А200L4 45 кВт IE1/IP54/S/G | по согл | 20140560193 | Агрегат D125-320В-т -Ч/Б-УХЛ 3.1 5А200L4 45 кВт IE1/IP54/S/G | по согл
20140560182 | Агрегат D125-320В-а-т -Ч/Ч-УХЛ 3.1 5АМХ180М4 30 кВт IE1/IP54/S/G | по согл | 20140560194 | Агрегат D125-320В-а-т -Ч/Б-УХЛ 3.1 5АМХ180М4 30 кВт IE1/IP54/S/G | по согл
20140560183 | Агрегат D125-320В-б-т -Ч/Ч-УХЛ 3.1 5АМХ180S4 22 кВт IE1/IP54/S/G | по согл | 20140560195 | Агрегат D125-320В-б-т -Ч/Б-УХЛ 3.1 5АМХ180S4 22 кВт IE1/IP54/S/G | по согл
20140560197 | Агрегат D125-400А -Ч/Ч-УХЛ 3.1 5АМ 250S4 75 кВт IE1/IP54/S/G | по согл | 20140560209 | Агрегат D125-400А -Ч/Б-УХЛ 3.1 5АМ 250S4 75 кВт IE1/IP54/S/G | по согл
20140560198 | Агрегат D125-400А-а -Ч/Ч-УХЛ 3.1 5А200L4 45 кВт IE1/IP54/S/G | по согл | 20140560210 | Агрегат D125-400А-а -Ч/Б-УХЛ 3.1 5А200L4 45 кВт IE1/IP54/S/G | по согл
20140560199 | Агрегат D125-400А-б -Ч/Ч-УХЛ 3.1 5АМХ180М4 30 кВт IE1/IP54/S/G | по согл | 20140560211 | Агрегат D125-400А-б -Ч/Б-УХЛ 3.1 5АМХ180М4 30 кВт IE1/IP54/S/G | по согл
20140560200 | Агрегат D125-400А-т -Ч/Ч-УХЛ 3.1 5АМ 250S4 75 кВт IE1/IP54/S/G | по согл | 20140560212 | Агрегат D125-400А-т -Ч/Б-УХЛ 3.1 5АМ 250S4 75 кВт IE1/IP54/S/G | по согл
20140560201 | Агрегат D125-400А-а-т -Ч/Ч-УХЛ 3.1 5А200L4 45 кВт IE1/IP54/S/G | по согл | 20140560213 | Агрегат D125-400А-а-т -Ч/Б-УХЛ 3.1 5А200L4 45 кВт IE1/IP54/S/G | по согл
20140560202 | Агрегат D125-400А-б-т -Ч/Ч-УХЛ 3.1 5АМХ180М4 30 кВт IE1/IP54/S/G | по согл | 20140560214 | Агрегат D125-400А-б-т -Ч/Б-УХЛ 3.1 5АМХ180М4 30 кВт IE1/IP54/S/G | по согл
20140560203 | Агрегат D125-400В -Ч/Ч-УХЛ 3.1 5АМ 250S4 75 кВт IE1/IP54/S/G | по согл | 20140560215 | Агрегат D125-400В -Ч/Б-УХЛ 3.1 5АМ 250S4 75 кВт IE1/IP54/S/G | по согл
20140560204 | Агрегат D125-400В-а-Ч/Ч-УХЛ 3.1 5А200L4 45 кВт IE1/IP54/S/G | по согл | 20140560216 | Агрегат D125-400В-а-Ч/Б-УХЛ 3.1 5А200L4 45 кВт IE1/IP54/S/G | по согл
20140560205 | Агрегат D125-400В-б -Ч/Ч-УХЛ 3.1 5АМХ180М4 30 кВт IE1/IP54/S/G | по согл | 20140560217 | Агрегат D125-400В-б -Ч/Б-УХЛ 3.1 5АМХ180М4 30 кВт IE1/IP54/S/G | по согл
20140560206 | Агрегат D125-400В-т -Ч/Ч-УХЛ 3.1 5АМ 250S4 75 кВт IE1/IP54/S/G | по согл | 20140560218 | Агрегат D125-400В-т -Ч/Б-УХЛ 3.1 5АМ 250S4 75 кВт IE1/IP54/S/G | по согл
20140560207 | Агрегат D125-400В-а-т -Ч/Ч-УХЛ 3.1 5А200L4 45 кВт IE1/IP54/S/G | по согл | 20140560219 | Агрегат D125-400В-а-т -Ч/Б-УХЛ 3.1 5А200L4 45 кВт IE1/IP54/S/G | по согл
20140560208 | Агрегат D125-400В-б-т-Ч/Ч-УХЛ 3.1 5АМХ180М4 30 кВт IE1/IP54/S/G | по согл | 20140560220 | Агрегат D125-400В-б-т-Ч/Б-УХЛ 3.1 5АМХ180М4 30 кВт IE1/IP54/S/G | по согл
20140560221 | Агрегат D125-480А -Ч/Ч-УХЛ 3.1 5АМ280М4е 132 кВт IE2/IP54/S/G | по согл | 20140560233 | Агрегат D125-480А -Ч/Б-УХЛ 3.1 5АМ280М4е 132 кВт IE2/IP54/S/G | по согл
20140560222 | Агрегат D125-480А-а -Ч/Ч-УХЛ 3.1 5АМ280S4е 110 кВт IE2/IP54/S/G | по согл | 20140560234 | Агрегат D125-480А-а -Ч/Б-УХЛ 3.1 5АМ280S4е 110 кВт IE2/IP54/S/G | по согл
20140560223 | Агрегат D125-480А-б -Ч/Ч-УХЛ 3.1 5АМ 250S4 75 кВт IE1/IP54/S/G | по согл | 20140560235 | Агрегат D125-480А-б -Ч/Б-УХЛ 3.1 5АМ 250S4 75 кВт IE1/IP54/S/G | по согл
20140560224 | Агрегат D125-480А-т -Ч/Ч-УХЛ 3.1 5АМ280М4е 132 кВт IE2/IP54/S/G | по согл | 20140560236 | Агрегат D125-480А-т -Ч/Б-УХЛ 3.1 5АМ280М4е 132 кВт IE2/IP54/S/G | по согл
20140560225 | Агрегат D125-480А-а-т -Ч/Ч-УХЛ 3.1 5АМ280S4е 110 кВт IE2/IP54/S/G | по согл | 20140560237 | Агрегат D125-480А-а-т -Ч/Б-УХЛ 3.1 5АМ280S4е 110 кВт IE2/IP54/S/G | по согл
20140560226 | Агрегат D125-480А-б-т -Ч/Ч-УХЛ 3.1 5АМ 250S4 75 кВт IE1/IP54/S/G | по согл | 20140560238 | Агрегат D125-480А-б-т -Ч/Б-УХЛ 3.1 5АМ 250S4 75 кВт IE1/IP54/S/G | по согл
20140560227 | Агрегат D125-480В -Ч/Ч-УХЛ 3.1 5АМ280S4е 110 кВт IE2/IP54/S/G | по согл | 20140560239 | Агрегат D125-480В -Ч/Б-УХЛ 3.1 5АМ280S4е 110 кВт IE2/IP54/S/G | по согл
20140560228 | Агрегат D125-480В-а -Ч/Ч-УХЛ 3.1 5АМ 250S4 75 кВт IE1/IP54/S/G | по согл | 20140560240 | Агрегат D125-480В-а -Ч/Б-УХЛ 3.1 5АМ 250S4 75 кВт IE1/IP54/S/G | по согл
20140560229 | Агрегат D125-480В-б -Ч/Ч-УХЛ 3.1 5А225М4 55 кВт IE1/IP54/S/G | по согл | 20140560241 | Агрегат D125-480В-б -Ч/Б-УХЛ 3.1 5А225М4 55 кВт IE1/IP54/S/G | по согл
20140560230 | Агрегат D125-480В-т -Ч/Ч-УХЛ 3.1 5АМ280S4е 110 кВт IE2/IP54/S/G | по согл | 20140560242 | Агрегат D125-480В-т -Ч/Б-УХЛ 3.1 5АМ280S4е 110 кВт IE2/IP54/S/G | по согл
20140560231 | Агрегат D125-480В-а-т -Ч/Ч-УХЛ 3.1 5АМ 250S4 75 кВт IE1/IP54/S/G | по согл | 20140560243 | Агрегат D125-480В-а-т -Ч/Б-УХЛ 3.1 5АМ 250S4 75 кВт IE1/IP54/S/G | по согл
20140560232 | Агрегат D125-480В-б-т -Ч/Ч-УХЛ 3.1 5А225М4 55 кВт IE1/IP54/S/G | по согл | 20140560244 | Агрегат D125-480В-б-т -Ч/Б-УХЛ 3.1 5А225М4 55 кВт IE1/IP54/S/G | по согл
20140630130 | Агрегат D150-290А -Ч/Ч-УХЛ 3.1 5А200L4 45 кВт IE1/IP54/S/G | по согл | 20140630142 | Агрегат D150-290А -Ч/Б-УХЛ 3.1 5А200L4 45 кВт IE1/IP54/S/G | по согл
20140630131 | Агрегат D150-290А-а -Ч/Ч-УХЛ 3.1 5АМХ180М4 30 кВт IE1/IP54/S/G | по согл | 20140630143 | Агрегат D150-290А-а -Ч/Б-УХЛ 3.1 5АМХ180М4 30 кВт IE1/IP54/S/G | по согл
20140630132 | Агрегат D150-290А-б -Ч/Ч-УХЛ 3.1 5АМХ180S4 22 кВт IE1/IP54/S/G | по согл | 20140630144 | Агрегат D150-290А-б -Ч/Б-УХЛ 3.1 5АМХ180S4 22 кВт IE1/IP54/S/G | по согл
20140630133 | Агрегат D150-290А-т -Ч/Ч-УХЛ 3.1 5А200L4 45 кВт IE1/IP54/S/G | по согл | 20140630145 | Агрегат D150-290А-т -Ч/Б-УХЛ 3.1 5А200L4 45 кВт IE1/IP54/S/G | по согл
20140630134 | Агрегат D150-290А-а-т -Ч/Ч-УХЛ 3.1 5АМХ180М4 30 кВт IE1/IP54/S/G | по согл | 20140630146 | Агрегат D150-290А-а-т -Ч/Б-УХЛ 3.1 5АМХ180М4 30 кВт IE1/IP54/S/G | по согл
20140630135 | Агрегат D150-290А-б-т -Ч/Ч-УХЛ 3.1 5АМХ180S4 22 кВт IE1/IP54/S/G | по согл | 20140630147 | Агрегат D150-290А-б-т -Ч/Б-УХЛ 3.1 5АМХ180S4 22 кВт IE1/IP54/S/G | по согл
20140630136 | Агрегат D150-290В -Ч/Ч-УХЛ 3.1 5А200М4 37 кВт IE1/IP54/S/G | по согл | 20140630148 | Агрегат D150-290В -Ч/Б-УХЛ 3.1 5А200М4 37 кВт IE1/IP54/S/G | по согл
20140630137 | Агрегат D150-290В-а -Ч/Ч-УХЛ 3.1 5АМХ180М4 30 кВт IE1/IP54/S/G | по согл | 20140630149 | Агрегат D150-290В-а -Ч/Б-УХЛ 3.1 5АМХ180М4 30 кВт IE1/IP54/S/G | по согл
20140630138 | Агрегат D150-290В-б -Ч/Ч-УХЛ 3.1 5АМХ180S4 22 кВт IE1/IP54/S/G | по согл | 20140630150 | Агрегат D150-290В-б -Ч/Б-УХЛ 3.1 5АМХ180S4 22 кВт IE1/IP54/S/G | по согл
20140630139 | Агрегат D150-290В-т -Ч/Ч-УХЛ 3.1 5А200М4 37 кВт IE1/IP54/S/G | по согл | 20140630151 | Агрегат D150-290В-т -Ч/Б-УХЛ 3.1 5А200М4 37 кВт IE1/IP54/S/G | по согл
20140630140 | Агрегат D150-290В-а-т -Ч/Ч-УХЛ 3.1 5АМХ180М4 30 кВт IE1/IP54/S/G | по согл | 20140630152 | Агрегат D150-290В-а-т -Ч/Б-УХЛ 3.1 5АМХ180М4 30 кВт IE1/IP54/S/G | по согл
20140630141 | Агрегат D150-290В-б-т -Ч/Ч-УХЛ 3.1 5АМХ180S4 22 кВт IE1/IP54/S/G | по согл | 20140630153 | Агрегат D150-290В-б-т -Ч/Б-УХЛ 3.1 5АМХ180S4 22 кВт IE1/IP54/S/G | по согл
20140630154 | Агрегат D150-380А-Ч/Ч-УХЛ 3.1 5АМ280S4е 110 кВт IE2/IP54/S/G | по согл | 20140630166 | Агрегат D150-380А-Ч/Б-УХЛ 3.1 5АМ280S4е 110 кВт IE2/IP54/S/G | по согл
20140630155 | Агрегат D150-380А-а-Ч/Ч-УХЛ 3.1 5АМ 250S4 75 кВт IE1/IP54/S/G | по согл | 20140630167 | Агрегат D150-380А-а-Ч/Б-УХЛ 3.1 5АМ 250S4 75 кВт IE1/IP54/S/G | по согл
20140630156 | Агрегат D150-380А-б-Ч/Ч-УХЛ 3.1 5А225М4 55 кВт IE1/IP54/S/G | по согл | 20140630168 | Агрегат D150-380А-б-Ч/Б-УХЛ 3.1 5А225М4 55 кВт IE1/IP54/S/G | по согл
20140630157 | Агрегат D150-380А-т-Ч/Ч-УХЛ 3.1 5АМ280S4е 110 кВт IE2/IP54/S/G | по согл | 20140630169 | Агрегат D150-380А-т-Ч/Б-УХЛ 3.1 5АМ280S4е 110 кВт IE2/IP54/S/G | по согл
20140630158 | Агрегат D150-380А-а-т-Ч/Ч-УХЛ 3.1 5АМ 250S4 75 кВт IE1/IP54/S/G | по согл | 20140630170 | Агрегат D150-380А-а-т-Ч/Б-УХЛ 3.1 5АМ 250S4 75 кВт IE1/IP54/S/G | по согл
20140630159 | Агрегат D150-380А-б-т-Ч/Ч-УХЛ 3.1 5А225М4 55 кВт IE1/IP54/S/G | по согл | 20140630171 | Агрегат D150-380А-б-т-Ч/Б-УХЛ 3.1 5А225М4 55 кВт IE1/IP54/S/G | по согл
20140630160 | Агрегат D150-380В-Ч/Ч-УХЛ 3.1 5АМ250М4 90 кВт IE1/IP54/S/G | по согл | 20140630172 | Агрегат D150-380В-Ч/Б-УХЛ 3.1 5АМ250М4 90 кВт IE1/IP54/S/G | по согл
20140630161 | Агрегат D150-380В-а-Ч/Ч-УХЛ 3.1 5АМ 250S4 75 кВт IE1/IP54/S/G | по согл | 20140630173 | Агрегат D150-380В-а-Ч/Б-УХЛ 3.1 5АМ 250S4 75 кВт IE1/IP54/S/G | по согл
20140630162 | Агрегат D150-380В-б-Ч/Ч-УХЛ 3.1 5А200L4 45 кВт IE1/IP54/S/G | по согл | 20140630174 | Агрегат D150-380В-б-Ч/Б-УХЛ 3.1 5А200L4 45 кВт IE1/IP54/S/G | по согл
20140630163 | Агрегат D150-380В-т -Ч/Ч-УХЛ 3.1 5АМ250М4 90 кВт IE1/IP54/S/G | по согл | 20140630175 | Агрегат D150-380В-т -Ч/Б-УХЛ 3.1 5АМ250М4 90 кВт IE1/IP54/S/G | по согл
20140630164 | Агрегат D150-380В-а-т -Ч/Ч-УХЛ 3.1 5АМ 250S4 75 кВт IE1/IP54/S/G | по согл | 20140630176 | Агрегат D150-380В-а-т -Ч/Б-УХЛ 3.1 5АМ 250S4 75 кВт IE1/IP54/S/G | по согл
20140630165 | Агрегат D150-380В-б-т-Ч/Ч-УХЛ 3.1 5А200L4 45 кВт IE1/IP54/S/G | по согл | 20140630177 | Агрегат D150-380В-б-т-Ч/Б-УХЛ 3.1 5А200L4 45 кВт IE1/IP54/S/G | по согл
20140630178 | Агрегат D150-450А-Ч/Ч-УХЛ 3.1 5АМ280М4е 132 кВт IE2/IP54/S/G | по согл | 20140630190 | Агрегат D150-450А-Ч/Б-УХЛ 3.1 5АМ280М4е 132 кВт IE2/IP54/S/G | по согл
20140630179 | Агрегат D150-450А-а -Ч/Ч-УХЛ 3.1 5АМ250М4 90 кВт IE1/IP54/S/G | по согл | 20140630191 | Агрегат D150-450А-а -Ч/Б-УХЛ 3.1 5АМ250М4 90 кВт IE1/IP54/S/G | по согл
20140630180 | Агрегат D150-450А-б-Ч/Ч-УХЛ 3.1 5АМ 250S4 75 кВт IE1/IP54/S/G | по согл | 20140630192 | Агрегат D150-450А-б-Ч/Б-УХЛ 3.1 5АМ 250S4 75 кВт IE1/IP54/S/G | по согл
20140630181 | Агрегат D150-450А-т-Ч/Ч-УХЛ 3.1 5АМ280М4е 132 кВт IE2/IP54/S/G | по согл | 20140630193 | Агрегат D150-450А-т-Ч/Б-УХЛ 3.1 5АМ280М4е 132 кВт IE2/IP54/S/G | по согл
20140630182 | Агрегат D150-450А-а-т -Ч/Ч-УХЛ 3.1 5АМ250М4 90 кВт IE1/IP54/S/G | по согл | 20140630194 | Агрегат D150-450А-а-т -Ч/Б-УХЛ 3.1 5АМ250М4 90 кВт IE1/IP54/S/G | по согл
20140630183 | Агрегат D150-450А-б-т-Ч/Ч-УХЛ 3.1 5АМ 250S4 75кВт IE1/IP54/S/G | по согл | 20140630195 | Агрегат D150-450А-б-т-Ч/Б-УХЛ 3.1 5АМ 250S4 75кВт IE1/IP54/S/G | по согл
20140630184 | Агрегат D150-450В-Ч/Ч-УХЛ 3.1 5АМ280S4е 110 кВт IE2/IP54/S/G | по согл | 20140630196 | Агрегат D150-450В-Ч/Б-УХЛ 3.1 5АМ280S4е 110 кВт IE2/IP54/S/G | по согл
20140630185 | Агрегат D150-450В-а-Ч/Ч-УХЛ 3.1 5АМ 250S4 75 кВт IE1/IP54/S/G | по согл | 20140630197 | Агрегат D150-450В-а-Ч/Б-УХЛ 3.1 5АМ 250S4 75 кВт IE1/IP54/S/G | по согл
20140630186 | Агрегат D150-450В-б-Ч/Ч-УХЛ 3.1 5А225М4 55 кВт IE1/IP54/S/G | по согл | 20140630198 | Агрегат D150-450В-б-Ч/Б-УХЛ 3.1 5А225М4 55 кВт IE1/IP54/S/G | по согл
20140630187 | Агрегат D150-450В-т -Ч/Ч-УХЛ 3.1 5АМ280S4е 110 кВт IE2/IP54/S/G | по согл | 20140630199 | Агрегат D150-450В-т -Ч/Б-УХЛ 3.1 5АМ280S4е 110 кВт IE2/IP54/S/G | по согл
20140630188 | Агрегат D150-450В-а-т-Ч/Ч-УХЛ 3.1 5АМ 250S4 75кВт IE1/IP54/S/G | по согл | 20140630200 | Агрегат D150-450В-а-т-Ч/Б-УХЛ 3.1 5АМ 250S4 75кВт IE1/IP54/S/G | по согл
20140630189 | Агрегат D150-450В-б-т-Ч/Ч-УХЛ 3.1 5А225М4 55 кВт IE1/IP54/S/G | по согл | 20140630201 | Агрегат D150-450В-б-т-Ч/Б-УХЛ 3.1 5А225М4 55 кВт IE1/IP54/S/G | по согл
20140630202 | Агрегат D150-560А-Ч/Ч-УХЛ 3.1 АИР355М4 – 315 кВт IE1/IP55/S/G | по согл | 20140630214 | Агрегат D150-560А-Ч/Б-УХЛ 3.1 АИР355М4 – 315 кВт IE1/IP55/S/G | по согл
20140630203 | Агрегат D150-560А-а-Ч/Ч-УХЛ 3.1 5АМН315М4 250 кВт IE1/IP23/S/G | по согл | 20140630215 | Агрегат D150-560А-а-Ч/Б-УХЛ 3.1 5АМН315М4 250 кВт IE1/IP23/S/G | по согл
20140630204 | Агрегат D150-560А-б -Ч/Ч-УХЛ 3.1 5АМ315S4е 160 кВт IE2/IP54/S/G | по согл | 20140630216 | Агрегат D150-560А-б -Ч/Б-УХЛ 3.1 5АМ315S4е 160 кВт IE2/IP54/S/G | по согл
20140630205 | Агрегат D150-560А-т-Ч/Ч-УХЛ 3.1 АИР355М4 – 315 кВт IE1/IP55/S/G | по согл | 20140630217 | Агрегат D150-560А-т-Ч/Б-УХЛ 3.1 АИР355М4 – 315 кВт IE1/IP55/S/G | по согл
20140630206 | Агрегат D150-560А-а-т-Ч/Ч-УХЛ 3.1 5АМН315М4 250 кВт IE1/IP23/S/G | по согл | 20140630218 | Агрегат D150-560А-а-т-Ч/Б-УХЛ 3.1 5АМН315М4 250 кВт IE1/IP23/S/G | по согл
20140630207 | Агрегат D150-560А-б-т -Ч/Ч-УХЛ 3.1 5АМ315S4е 160 кВт IE2/IP54/S/G | по согл | 20140630219 | Агрегат D150-560А-б-т -Ч/Б-УХЛ 3.1 5АМ315S4е 160 кВт IE2/IP54/S/G | по согл
20140630208 | Агрегат D150-560В-Ч/Ч-УХЛ 3.1 АИР355М4 – 315 кВт IE1/IP55/S/G | по согл | 20140630220 | Агрегат D150-560В-Ч/Б-УХЛ 3.1 АИР355М4 – 315 кВт IE1/IP55/S/G | по согл
20140630209 | Агрегат D150-560В-а-Ч/Ч-УХЛ 3.1 5АМ315М4е 200 кВт IE2/IP54/S/G | по согл | 20140630221 | Агрегат D150-560В-а-Ч/Б-УХЛ 3.1 5АМ315М4е 200 кВт IE2/IP54/S/G | по согл
20140630210 | Агрегат D150-560В-б-Ч/Ч-УХЛ 3.1 5АМ315S4е 160 кВт IE2/IP54/S/G | по согл | 20140630222 | Агрегат D150-560В-б-Ч/Б-УХЛ 3.1 5АМ315S4е 160 кВт IE2/IP54/S/G | по согл
20140630211 | Агрегат D150-560В-т -Ч/Ч-УХЛ 3.1 АИР355М4 – 315 кВт IE1/IP55/S/G | по согл | 20140630223 | Агрегат D150-560В-т -Ч/Б-УХЛ 3.1 АИР355М4 – 315 кВт IE1/IP55/S/G | по согл
20140630212 | Агрегат D150-560В-а-т-Ч/Ч-УХЛ 3.1 5АМ315М4е 200 кВт IE2/IP54/S/G | по согл | 20140630224 | Агрегат D150-560В-а-т-Ч/Б-УХЛ 3.1 5АМ315М4е 200 кВт IE2/IP54/S/G | по согл
20140630213 | Агрегат D150-560В-б-т-Ч/Ч-УХЛ 3.1 5АМ315S4е 160 кВт IE2/IP54/S/G | по согл | 20140630225 | Агрегат D150-560В-б-т-Ч/Б-УХЛ 3.1 5АМ315S4е 160 кВт IE2/IP54/S/G | по согл
20140170225 | Агрегат D200-340А-Ч/Ч-УХЛ 3.1 5АМ250М4 90 кВт IE1/IP54/S/G | по согл | 20140170237 | Агрегат D200-340А-Ч/Б-УХЛ 3.1 5АМ250М4 90 кВт IE1/IP54/S/G | по согл
20140170226 | Агрегат D200-340А-а-Ч/Ч-УХЛ 3.1 5АМ250S4 75 кВт IE1/IP54/S/G | по согл | 20140170238 | Агрегат D200-340А-а-Ч/Б-УХЛ 3.1 5АМ250S4 75 кВт IE1/IP54/S/G | по согл
20140170227 | Агрегат D200-340А-б-Ч/Ч-УХЛ 3.1 5А200L4 45 кВт IE1/IP54/S/G | по согл | 20140170239 | Агрегат D200-340А-б-Ч/Б-УХЛ 3.1 5А200L4 45 кВт IE1/IP54/S/G | по согл
20140170228 | Агрегат D200-340А-т-Ч/Ч-УХЛ 3.1 5АМ250М4 90 кВт IE1/IP54/S/G | по согл | 20140170240 | Агрегат D200-340А-т-Ч/Б-УХЛ 3.1 5АМ250М4 90 кВт IE1/IP54/S/G | по согл
20140170229 | Агрегат D200-340А-а-т-Ч/Ч-УХЛ 3.1 5АМ250S4 75 кВт IE1/IP54/S/G | по согл | 20140170241 | Агрегат D200-340А-а-т-Ч/Б-УХЛ 3.1 5АМ250S4 75 кВт IE1/IP54/S/G | по согл
20140170230 | Агрегат D200-340А-б-т-Ч/Ч-УХЛ 3.1 5А200L4 45 кВт IE1/IP54/S/G | по согл | 20140170242 | Агрегат D200-340А-б-т-Ч/Б-УХЛ 3.1 5А200L4 45 кВт IE1/IP54/S/G | по согл
20140170231 | Агрегат D200-340В-Ч/Ч-УХЛ 3.1 5АМ250М4 90 кВт IE1/IP54/S/G | по согл | 20140170243 | Агрегат D200-340В-Ч/Б-УХЛ 3.1 5АМ250М4 90 кВт IE1/IP54/S/G | по согл
20140170232 | Агрегат D200-340В-а-Ч/Ч-УХЛ 3.1 5АМ250S4 75 кВт IE1/IP54/S/G | по согл | 20140170244 | Агрегат D200-340В-а-Ч/Б-УХЛ 3.1 5АМ250S4 75 кВт IE1/IP54/S/G | по согл
20140170233 | Агрегат D200-340В-б-Ч/Ч-УХЛ 3.1 5А200L4 45 кВт IE1/IP54/S/G | по согл | 20140170245 | Агрегат D200-340В-б-Ч/Б-УХЛ 3.1 5А200L4 45 кВт IE1/IP54/S/G | по согл
20140170234 | Агрегат D200-340В-т-Ч/Ч-УХЛ 3.1 5АМ250М4 90 кВт IE1/IP54/S/G | по согл | 20140170246 | Агрегат D200-340В-т-Ч/Б-УХЛ 3.1 5АМ250М4 90 кВт IE1/IP54/S/G | по согл
20140170235 | Агрегат D200-340В-а-т-Ч/Ч-УХЛ 3.1 5АМ250S4 75 кВт IE1/IP54/S/G | по согл | 20140170247 | Агрегат D200-340В-а-т-Ч/Б-УХЛ 3.1 5АМ250S4 75 кВт IE1/IP54/S/G | по согл
20140170236 | Агрегат D200-340В-б-т-Ч/Ч-УХЛ 3.1 5А200L4 45 кВт IE1/IP54/S/G | по согл | 20140170248 | Агрегат D200-340В-б-т-Ч/Б-УХЛ 3.1 5А200L4 45 кВт IE1/IP54/S/G | по согл
20140170249 | Агрегат D200-450А-Ч/Ч-УХЛ 3.1 АИР355М4 – 315 кВт IE1/IP55/S/G | по согл | 20140170261 | Агрегат D200-450А-Ч/Б-УХЛ 3.1 АИР355М4 – 315 кВт IE1/IP55/S/G | по согл
20140170250 | Агрегат D200-450А-а-Ч/Ч-УХЛ 3.1 5АМН315М4 250 кВт IE1/IP23/S/G | по согл | 20140170262 | Агрегат D200-450А-а-Ч/Б-УХЛ 3.1 5АМН315М4 250 кВт IE1/IP23/S/G | по согл
20140170251 | Агрегат D200-450А-б-Ч/Ч-УХЛ 3.1 5АМ315S4е 160 кВт IE2/IP54/S/G | по согл | 20140170263 | Агрегат D200-450А-б-Ч/Б-УХЛ 3.1 5АМ315S4е 160 кВт IE2/IP54/S/G | по согл
20140170252 | Агрегат D200-450А-т-Ч/Ч-УХЛ 3.1 АИР355М4 – 315 кВт IE1/IP55/S/G | по согл | 20140170264 | Агрегат D200-450А-т-Ч/Б-УХЛ 3.1 АИР355М4 – 315 кВт IE1/IP55/S/G | по согл
20140170253 | Агрегат D200-450А-а-т -Ч/Ч-УХЛ 3.1 5АМН315М4 250 кВт IE1/IP23/S/G | по согл | 20140170265 | Агрегат D200-450А-а-т -Ч/Б-УХЛ 3.1 5АМН315М4 250 кВт IE1/IP23/S/G | по согл
20140170254 | Агрегат D200-450А-б-т-Ч/Ч-УХЛ 3.1 5АМ315S4е 160 кВт IE2/IP54/S/G | по согл | 20140170266 | Агрегат D200-450А-б-т-Ч/Б-УХЛ 3.1 5АМ315S4е 160 кВт IE2/IP54/S/G | по согл
20140170255 | Агрегат D200-450В-Ч/Ч-УХЛ 3.1 5АМН315М4 250 кВт IE1/IP23/S/G | по согл | 20140170267 | Агрегат D200-450В-Ч/Б-УХЛ 3.1 5АМН315М4 250 кВт IE1/IP23/S/G | по согл
20140170256 | Агрегат D200-450В-а-Ч/Ч-УХЛ 3.1 5АМ315S4е 160 кВт IE2/IP54/S/G | по согл | 20140170268 | Агрегат D200-450В-а-Ч/Б-УХЛ 3.1 5АМ315S4е 160 кВт IE2/IP54/S/G | по согл
20140170257 | Агрегат D200-450В-б-Ч/Ч-УХЛ 3.1 5АМ280S4е 110 кВт IE2/IP54/S/G | по согл | 20140170269 | Агрегат D200-450В-б-Ч/Б-УХЛ 3.1 5АМ280S4е 110 кВт IE2/IP54/S/G | по согл
20140170258 | Агрегат D200-450В-т-Ч/Ч-УХЛ 3.1 5АМН315М4 250 кВт IE1/IP23/S/G | по согл | 20140170270 | Агрегат D200-450В-т-Ч/Б-УХЛ 3.1 5АМН315М4 250 кВт IE1/IP23/S/G | по согл
20140170259 | Агрегат D200-450В-а-т-Ч/Ч-УХЛ 3.1 5АМ315S4е 160 кВт IE2/IP54/S/G | по согл | 20140170271 | Агрегат D200-450В-а-т-Ч/Б-УХЛ 3.1 5АМ315S4е 160 кВт IE2/IP54/S/G | по согл
20140170260 | Агрегат D200-450В-б-т-Ч/Ч-УХЛ 3.1 5АМ280S4е 110 кВт IE2/IP54/S/G | по согл | 20140170272 | Агрегат D200-450В-б-т-Ч/Б-УХЛ 3.1 5АМ280S4е 110 кВт IE2/IP54/S/G | по согл
20140170273 | Агрегат D200-500А-Ч/Ч-УХЛ 3.1 5АМ315М4е 200 кВт IE2/IP54/S/G | по согл | 20140170285 | Агрегат D200-500А-Ч/Б-УХЛ 3.1 5АМ315М4е 200 кВт IE2/IP54/S/G | по согл
20140170274 | Агрегат D200-500А-а-Ч/Ч-УХЛ 3.1 5АМ315S4е 160 кВт IE2/IP54/S/G | по согл | 20140170286 | Агрегат D200-500А-а-Ч/Б-УХЛ 3.1 5АМ315S4е 160 кВт IE2/IP54/S/G | по согл
20140170275 | Агрегат D200-500А-б-Ч/Ч-УХЛ 3.1 5АМ250М4 90 кВт IE1/IP54/S/G | по согл | 20140170287 | Агрегат D200-500А-б-Ч/Б-УХЛ 3.1 5АМ250М4 90 кВт IE1/IP54/S/G | по согл
20140170276 | Агрегат D200-500А-т-Ч/Ч-УХЛ 3.1 5АМ315М4е 200 кВт IE2/IP54/S/G | по согл | 20140170288 | Агрегат D200-500А-т-Ч/Б-УХЛ 3.1 5АМ315М4е 200 кВт IE2/IP54/S/G | по согл
20140170277 | Агрегат D200-500А-а-т-Ч/Ч-УХЛ 3.1 5АМ315S4е 160 кВт IE2/IP54/S/G | по согл | 20140170289 | Агрегат D200-500А-а-т-Ч/Б-УХЛ 3.1 5АМ315S4е 160 кВт IE2/IP54/S/G | по согл
20140170278 | Агрегат D200-500А-б-т-Ч/Ч-УХЛ 3.1 5АМ250М4 90 кВт IE1/IP54/S/G | по согл | 20140170290 | Агрегат D200-500А-б-т-Ч/Б-УХЛ 3.1 5АМ250М4 90 кВт IE1/IP54/S/G | по согл
20140170279 | Агрегат D200-500В-Ч/Ч-УХЛ 3.1 5АМ315М4е 200 кВт IE2/IP54/S/G | по согл | 20140170291 | Агрегат D200-500В-Ч/Б-УХЛ 3.1 5АМ315М4е 200 кВт IE2/IP54/S/G | по согл
20140170280 | Агрегат D200-500В-а-Ч/Ч-УХЛ 3.1 5АМ280М4е 132 кВт IE2/IP54/S/G | по согл | 20140170292 | Агрегат D200-500В-а-Ч/Б-УХЛ 3.1 5АМ280М4е 132 кВт IE2/IP54/S/G | по согл
20140170281 | Агрегат D200-500В-б-Ч/Ч-УХЛ 3.1 5АМ250М4 90 кВт IE1/IP54/S/G | по согл | 20140170293 | Агрегат D200-500В-б-Ч/Б-УХЛ 3.1 5АМ250М4 90 кВт IE1/IP54/S/G | по согл
20140170282 | Агрегат D200-500В-т-Ч/Ч-УХЛ 3.1 5АМ315М4е 200 кВт IE2/IP54/S/G | по согл | 20140170294 | Агрегат D200-500В-т-Ч/Б-УХЛ 3.1 5АМ315М4е 200 кВт IE2/IP54/S/G | по согл
20140170283 | Агрегат D200-500В-а-т-Ч/Ч-УХЛ 3.1 5АМ280М4е 132 кВт IE2/IP54/S/G | по согл | 20140170295 | Агрегат D200-500В-а-т-Ч/Б-УХЛ 3.1 5АМ280М4е 132 кВт IE2/IP54/S/G | по согл
20140170284 | Агрегат D200-500В-б-т-Ч/Ч-УХЛ 3.1 5АМ250М4 90 кВт IE1/IP54/S/G | по согл | 20140170296 | Агрегат D200-500В-б-т-Ч/Б-УХЛ 3.1 5АМ250М4 90 кВт IE1/IP54/S/G | по согл
20140170297 | Агрегат D200-560А-Ч/Ч-УХЛ 3.1 A355MLB4 400 кВт IE2/IP54/S/G | по согл | 20140170309 | Агрегат D200-560А-Ч/Б-УХЛ 3.1 A355MLB4 400 кВт IE2/IP54/S/G | по согл
20140170298 | Агрегат D200-560А-а-Ч/Ч-УХЛ 3.1 АИР355М4 – 315 кВт IE1/IP55/S/G | по согл | 20140170310 | Агрегат D200-560А-а-Ч/Б-УХЛ 3.1 АИР355М4 – 315 кВт IE1/IP55/S/G | по согл
20140170299 | Агрегат D200-560А-б-Ч/Ч-УХЛ 3.1 5АМ315М4е 200 кВт IE2/IP54/S/G | по согл | 20140170311 | Агрегат D200-560А-б-Ч/Б-УХЛ 3.1 5АМ315М4е 200 кВт IE2/IP54/S/G | по согл
20140170300 | Агрегат D200-560А-т-Ч/Ч-УХЛ 3.1 A355MLB4 400 кВт IE2/IP54/S/G | по согл | 20140170312 | Агрегат D200-560А-т-Ч/Б-УХЛ 3.1 A355MLB4 400 кВт IE2/IP54/S/G | по согл
20140170301 | Агрегат D200-560А-а-т-Ч/Ч-УХЛ 3.1 АИР355М4 – 315 кВт IE1/IP55/S/G | по согл | 20140170313 | Агрегат D200-560А-а-т-Ч/Б-УХЛ 3.1 АИР355М4 – 315 кВт IE1/IP55/S/G | по согл
20140170302 | Агрегат D200-560А-б-т-Ч/Ч-УХЛ 3.1 5АМ315М4е 200 кВт IE2/IP54/S/G | по согл | 20140170314 | Агрегат D200-560А-б-т-Ч/Б-УХЛ 3.1 5АМ315М4е 200 кВт IE2/IP54/S/G | по согл
20140170303 | Агрегат D200-560В-Ч/Ч-УХЛ 3.1 АИР355М4 – 315 кВт IE1/IP55/S/G | по согл | 20140170315 | Агрегат D200-560В-Ч/Б-УХЛ 3.1 АИР355М4 – 315 кВт IE1/IP55/S/G | по согл
20140170304 | Агрегат D200-560В-а-Ч/Ч-УХЛ 3.1 5АМН315М4 250 кВт IE1/IP23/S/G | по согл | 20140170316 | Агрегат D200-560В-а-Ч/Б-УХЛ 3.1 5АМН315М4 250 кВт IE1/IP23/S/G | по согл
20140170305 | Агрегат D200-560В-б-Ч/Ч-УХЛ 3.1 5АМ315S4е 160 кВт IE2/IP54/S/G | по согл | 20140170317 | Агрегат D200-560В-б-Ч/Б-УХЛ 3.1 5АМ315S4е 160 кВт IE2/IP54/S/G | по согл
20140170306 | Агрегат D200-560В-т-Ч/Ч-УХЛ 3.1 АИР355М4 – 315 кВт IE1/IP55/S/G | по согл | 20140170318 | Агрегат D200-560В-т-Ч/Б-УХЛ 3.1 АИР355М4 – 315 кВт IE1/IP55/S/G | по согл
20140170307 | Агрегат D200-560В-а-т-Ч/Ч-УХЛ 3.1 5АМН315М4 250 кВт IE1/IP23/S/G | по согл | 20140170319 | Агрегат D200-560В-а-т-Ч/Б-УХЛ 3.1 5АМН315М4 250 кВт IE1/IP23/S/G | по согл
20140170308 | Агрегат D200-560В-б-т-Ч/Ч-УХЛ 3.1 5АМ315S4е 160 кВт IE2/IP54/S/G | по согл | 20140170320 | Агрегат D200-560В-б-т-Ч/Б-УХЛ 3.1 5АМ315S4е 160 кВт IE2/IP54/S/G | по согл
20140170321 | Агрегат D200-660А-Ч/Ч-УХЛ 3.1 АДЧР-630/0,38/0,66-4У1 630 кВт /IP54/S/G | по согл | 20140170333 | Агрегат D200-660А-Ч/Б-УХЛ 3.1 АДЧР-630/0,38/0,66-4У1 630 кВт /IP54/S/G | по согл
20140170322 | Агрегат D200-660А-а-Ч/Ч-УХЛ 3.1 A355MLD4 500 кВт IE2/IP54/S/G | по согл | 20140170334 | Агрегат D200-660А-а-Ч/Б-УХЛ 3.1 A355MLD4 500 кВт IE2/IP54/S/G | по согл
20140170323 | Агрегат D200-660А-б-Ч/Ч-УХЛ 3.1 A355MLB4 400 кВт IE2/IP54/S/G | по согл | 20140170335 | Агрегат D200-660А-б-Ч/Б-УХЛ 3.1 A355MLB4 400 кВт IE2/IP54/S/G | по согл
20140170324 | Агрегат D200-660А-т-Ч/Ч-УХЛ 3.1 АДЧР-630/0,38/0,66-4У1 630 кВт /IP54/S/G | по согл | 20140170336 | Агрегат D200-660А-т-Ч/Б-УХЛ 3.1 АДЧР-630/0,38/0,66-4У1 630 кВт /IP54/S/G | по согл
20140170325 | Агрегат D200-660А-а-т-Ч/Ч-УХЛ 3.1 A355MLD4 500 кВт IE2/IP54/S/G | по согл | 20140170337 | Агрегат D200-660А-а-т-Ч/Б-УХЛ 3.1 A355MLD4 500 кВт IE2/IP54/S/G | по согл
20140170326 | Агрегат D200-660А-б-т-Ч/Ч-УХЛ 3.1 A355MLB4 400 кВт IE2/IP54/S/G | по согл | 20140170338 | Агрегат D200-660А-б-т-Ч/Б-УХЛ 3.1 A355MLB4 400 кВт IE2/IP54/S/G | по согл
20140170327 | Агрегат D200-660В-Ч/Ч-УХЛ 3.1 A355MLD4 500 кВт IE2/IP54/S/G | по согл | 20140170339 | Агрегат D200-660В-Ч/Б-УХЛ 3.1 A355MLD4 500 кВт IE2/IP54/S/G | по согл
20140170328 | Агрегат D200-660В-а-Ч/Ч-УХЛ 3.1 АИР355М4 – 315 кВт IE1/IP55/S/G | по согл | 20140170340 | Агрегат D200-660В-а-Ч/Б-УХЛ 3.1 АИР355М4 – 315 кВт IE1/IP55/S/G | по согл
20140170329 | Агрегат D200-660В-б-Ч/Ч-УХЛ 3.1 5АМН315М4 250 кВт IE1/IP23/S/G | по согл | 20140170341 | Агрегат D200-660В-б-Ч/Б-УХЛ 3.1 5АМН315М4 250 кВт IE1/IP23/S/G | по согл
20140170330 | Агрегат D200-660В-т-Ч/Ч-УХЛ 3.1 A355MLD4 500 кВт IE2/IP54/S/G | по согл | 20140170342 | Агрегат D200-660В-т-Ч/Б-УХЛ 3.1 A355MLD4 500 кВт IE2/IP54/S/G | по согл
20140170331 | Агрегат D200-660В-а-т-Ч/Ч-УХЛ 3.1 АИР355М4 – 315 кВт IE1/IP55/S/G | по согл | 20140170343 | Агрегат D200-660В-а-т-Ч/Б-УХЛ 3.1 АИР355М4 – 315 кВт IE1/IP55/S/G | по согл
20140170332 | Агрегат D200-660В-б-т-Ч/Ч-УХЛ 3.1 5АМН315М4 250 кВт IE1/IP23/S/G | по согл | 20140170344 | Агрегат D200-660В-б-т-Ч/Б-УХЛ 3.1 5АМН315М4 250 кВт IE1/IP23/S/G | по согл
20140590101 | Агрегат D250-400А-Ч/Ч-УХЛ 3.1 5АМ315М4е 200 кВт IE2/IP54/S/G | по согл | 20140590113 | Агрегат D250-400А-Ч/Б-УХЛ 3.1 5АМ315М4е 200 кВт IE2/IP54/S/G | по согл
20140590102 | Агрегат D250-400А-а-Ч/Ч-УХЛ 3.1 5АМ315S4е 160 кВт IE2/IP54/S/G | по согл | 20140590114 | Агрегат D250-400А-а-Ч/Б-УХЛ 3.1 5АМ315S4е 160 кВт IE2/IP54/S/G | по согл
20140590103 | Агрегат D250-400А-б-Ч/Ч-УХЛ 3.1 5АМ280S4е 110 кВт IE2/IP54/S/G | по согл | 20140590115 | Агрегат D250-400А-б-Ч/Б-УХЛ 3.1 5АМ280S4е 110 кВт IE2/IP54/S/G | по согл
20140590104 | Агрегат D250-400А-т-Ч/Ч-УХЛ 3.1 5АМ315М4е 200 кВт IE2/IP54/S/G | по согл | 20140590116 | Агрегат D250-400А-т-Ч/Б-УХЛ 3.1 5АМ315М4е 200 кВт IE2/IP54/S/G | по согл
20140590105 | Агрегат D250-400А-а-т-Ч/Ч-УХЛ 3.1 5АМ315S4е 160 кВт IE2/IP54/S/G | по согл | 20140590117 | Агрегат D250-400А-а-т-Ч/Б-УХЛ 3.1 5АМ315S4е 160 кВт IE2/IP54/S/G | по согл
20140590106 | Агрегат D250-400А-б-т-Ч/Ч-УХЛ 3.1 5АМ280S4е 110 кВт IE2/IP54/S/G | по согл | 20140590118 | Агрегат D250-400А-б-т-Ч/Б-УХЛ 3.1 5АМ280S4е 110 кВт IE2/IP54/S/G | по согл
20140590107 | Агрегат D250-400В-Ч/Ч-УХЛ 3.1 5АМ315М4е 200 кВт IE2/IP54/S/G | по согл | 20140590119 | Агрегат D250-400В-Ч/Б-УХЛ 3.1 5АМ315М4е 200 кВт IE2/IP54/S/G | по согл
20140590108 | Агрегат D250-400В-а-Ч/Ч-УХЛ 3.1 5АМ315S4е 160 кВт IE2/IP54/S/G | по согл | 20140590120 | Агрегат D250-400В-а-Ч/Б-УХЛ 3.1 5АМ315S4е 160 кВт IE2/IP54/S/G | по согл
20140590109 | Агрегат D250-400В-б-Ч/Ч-УХЛ 3.1 5АМ280S4е 110 кВт IE2/IP54/S/G | по согл | 20140590121 | Агрегат D250-400В-б-Ч/Б-УХЛ 3.1 5АМ280S4е 110 кВт IE2/IP54/S/G | по согл
20140590110 | Агрегат D250-400В-т-Ч/Ч-УХЛ 3.1 5АМ315М4е 200 кВт IE2/IP54/S/G | по согл | 20140590122 | Агрегат D250-400В-т-Ч/Б-УХЛ 3.1 5АМ315М4е 200 кВт IE2/IP54/S/G | по согл
20140590111 | Агрегат D250-400В-а-т-Ч/Ч-УХЛ 3.1 5АМ315S4е 160 кВт IE2/IP54/S/G | по согл | 20140590123 | Агрегат D250-400В-а-т-Ч/Б-УХЛ 3.1 5АМ315S4е 160 кВт IE2/IP54/S/G | по согл
20140590112 | Агрегат D250-400В-б-т-Ч/Ч-УХЛ 3.1 5АМ280S4е 110 кВт IE2/IP54/S/G | по согл | 20140590124 | Агрегат D250-400В-б-т-Ч/Б-УХЛ 3.1 5АМ280S4е 110 кВт IE2/IP54/S/G | по согл
20140590125 | Агрегат D250-510А-Ч/Ч-УХЛ 3.1 A355MLB4 400 кВт IE2/IP54/S/G | по согл | 20140590137 | Агрегат D250-510А-Ч/Б-УХЛ 3.1 A355MLB4 400 кВт IE2/IP54/S/G | по согл
20140590126 | Агрегат D250-510А-а-Ч/Ч-УХЛ 3.1 АИР355М4 – 315 кВт IE1/IP55/S/G | по согл | 20140590138 | Агрегат D250-510А-а-Ч/Б-УХЛ 3.1 АИР355М4 – 315 кВт IE1/IP55/S/G | по согл
20140590127 | Агрегат D250-510А-б-Ч/Ч-УХЛ 3.1 5АМН315М4 250 кВт IE1/IP23/S/G | по согл | 20140590139 | Агрегат D250-510А-б-Ч/Б-УХЛ 3.1 5АМН315М4 250 кВт IE1/IP23/S/G | по согл
20140590128 | Агрегат D250-510А-т-Ч/Ч-УХЛ 3.1 A355MLB4 400 кВт IE2/IP54/S/G | по согл | 20140590140 | Агрегат D250-510А-т-Ч/Б-УХЛ 3.1 A355MLB4 400 кВт IE2/IP54/S/G | по согл
20140590129 | Агрегат D250-510А-а-т-Ч/Ч-УХЛ 3.1 АИР355М4 – 315 кВт IE1/IP55/S/G | по согл | 20140590141 | Агрегат D250-510А-а-т-Ч/Б-УХЛ 3.1 АИР355М4 – 315 кВт IE1/IP55/S/G | по согл
20140590130 | Агрегат D250-510А-б-т-Ч/Ч-УХЛ 3.1 5АМН315М4 250 кВт IE1/IP23/S/G | по согл | 20140590142 | Агрегат D250-510А-б-т-Ч/Б-УХЛ 3.1 5АМН315М4 250 кВт IE1/IP23/S/G | по согл
20140590131 | Агрегат D250-510В-Ч/Ч-УХЛ 3.1 A355MLB4 400 кВт IE2/IP54/S/G | по согл | 20140590143 | Агрегат D250-510В-Ч/Б-УХЛ 3.1 A355MLB4 400 кВт IE2/IP54/S/G | по согл
20140590132 | Агрегат D250-510В-а-Ч/Ч-УХЛ 3.1 АИР355М4 – 315 кВт IE1/IP55/S/G | по согл | 20140590144 | Агрегат D250-510В-а-Ч/Б-УХЛ 3.1 АИР355М4 – 315 кВт IE1/IP55/S/G | по согл
20140590133 | Агрегат D250-510В-б-Ч/Ч-УХЛ 3.1 5АМН315М4 250 кВт IE1/IP23/S/G | по согл | 20140590145 | Агрегат D250-510В-б-Ч/Б-УХЛ 3.1 5АМН315М4 250 кВт IE1/IP23/S/G | по согл
20140590134 | Агрегат D250-510В-т-Ч/Ч-УХЛ 3.1 A355MLB4 400 кВт IE2/IP54/S/G | по согл | 20140590146 | Агрегат D250-510В-т-Ч/Б-УХЛ 3.1 A355MLB4 400 кВт IE2/IP54/S/G | по согл
20140590135 | Агрегат D250-510В-а-т-Ч/Ч-УХЛ 3.1 АИР355М4 – 315 кВт IE1/IP55/S/G | по согл | 20140590147 | Агрегат D250-510В-а-т-Ч/Б-УХЛ 3.1 АИР355М4 – 315 кВт IE1/IP55/S/G | по согл
20140590136 | Агрегат D250-510В-б-т-Ч/Ч-УХЛ 3.1 5АМН315М4 250 кВт IE1/IP23/S/G | по согл | 20140590148 | Агрегат D250-510В-б-т-Ч/Б-УХЛ 3.1 5АМН315М4 250 кВт IE1/IP23/S/G | по согл
20140590149 | Агрегат D250-630А-Ч/Ч-УХЛ 3.1 АДЧР-800-0,66-4У1 800 кВт IE1/IP54/S/G | по согл | 20140590161 | Агрегат D250-630А-Ч/Б-УХЛ 3.1 АДЧР-800-0,66-4У1 800 кВт IE1/IP54/S/G | по согл
20140590150 | Агрегат D250-630А-а-Ч/Ч-УХЛ 3.1 A355MLD4 500 кВт IE2/IP54/S/G | по согл | 20140590162 | Агрегат D250-630А-а-Ч/Б-УХЛ 3.1 A355MLD4 500 кВт IE2/IP54/S/G | по согл
20140590151 | Агрегат D250-630А-б-Ч/Ч-УХЛ 3.1 A355MLB4 400 кВт IE2/IP54/S/G | по согл | 20140590163 | Агрегат D250-630А-б-Ч/Б-УХЛ 3.1 A355MLB4 400 кВт IE2/IP54/S/G | по согл
20140590152 | Агрегат D250-630А-т-Ч/Ч-УХЛ 3.1 АДЧР-800-0,66-4У1 800 кВт /IP54/S/G | по согл | 20140590164 | Агрегат D250-630А-т-Ч/Б-УХЛ 3.1 АДЧР-800-0,66-4У1 800 кВт /IP54/S/G | по согл
20140590153 | Агрегат D250-630А-а-т-Ч/Ч-УХЛ 3.1 A355MLD4 500 кВт IE2/IP54/S/G | по согл | 20140590165 | Агрегат D250-630А-а-т-Ч/Б-УХЛ 3.1 A355MLD4 500 кВт IE2/IP54/S/G | по согл
20140590154 | Агрегат D250-630А-б-т-Ч/Ч-УХЛ 3.1 A355MLB4 400 кВт IE2/IP54/S/G | по согл | 20140590166 | Агрегат D250-630А-б-т-Ч/Б-УХЛ 3.1 A355MLB4 400 кВт IE2/IP54/S/G | по согл
20140590155 | Агрегат D250-630В -Ч/Ч-УХЛ 3.1 АДЧР-630/0,38/0,66-4У1 630 кВт /IP54/S/G | по согл | 20140590167 | Агрегат D250-630В -Ч/Б-УХЛ 3.1 АДЧР-630/0,38/0,66-4У1 630 кВт /IP54/S/G | по согл
20140590156 | Агрегат D250-630В-а-Ч/Ч-УХЛ 3.1 A355MLD4 500 кВт IE2/IP54/S/G | по согл | 20140590168 | Агрегат D250-630В-а-Ч/Б-УХЛ 3.1 A355MLD4 500 кВт IE2/IP54/S/G | по согл
20140590157 | Агрегат D250-630В-б-Ч/Ч-УХЛ 3.1 АИР355М4 – 315 кВт IE1/IP55/S/G | по согл | 20140590169 | Агрегат D250-630В-б-Ч/Б-УХЛ 3.1 АИР355М4 – 315 кВт IE1/IP55/S/G | по согл
20140590158 | Агрегат D250-630В-т-Ч/Ч-УХЛ 3.1 АДЧР-630/0,38/0,66-4У1 630 кВт /IP54/S/G | по согл | 20140590170 | Агрегат D250-630В-т-Ч/Б-УХЛ 3.1 АДЧР-630/0,38/0,66-4У1 630 кВт /IP54/S/G | по согл
20140590159 | Агрегат D250-630В-а-т-Ч/Ч-УХЛ 3.1 A355MLD4 500 кВт IE2/IP54/S/G | по согл | 20140590171 | Агрегат D250-630В-а-т-Ч/Б-УХЛ 3.1 A355MLD4 500 кВт IE2/IP54/S/G | по согл
20140590160 | Агрегат D250-630В-б-т-Ч/Ч-УХЛ 3.1 АИР355М4 – 315 кВт IE1/IP55/S/G | по согл | 20140590172 | Агрегат D250-630В-б-т-Ч/Б-УХЛ 3.1 АИР355М4 – 315 кВт IE1/IP55/S/G | по согл
20140490129 | Агрегат D300-340А-Ч/Ч-УХЛ 3.1 5АМ280М4е 132 кВт IE2/IP54/S/G | по согл | 20140490141 | Агрегат D300-340А-Ч/Б-УХЛ 3.1 5АМ280М4е 132 кВт IE2/IP54/S/G | по согл
20140490130 | Агрегат D300-340А-а-Ч/Ч-УХЛ 3.1 5АМ250S4 75 кВт IE1/IP54/S/G | по согл | 20140490142 | Агрегат D300-340А-а-Ч/Б-УХЛ 3.1 5АМ250S4 75 кВт IE1/IP54/S/G | по согл
20140490131 | Агрегат D300-340А-б-Ч/Ч-УХЛ 3.1 5А225М4 55 кВт IE1/IP54/S/G | по согл | 20140490143 | Агрегат D300-340А-б-Ч/Б-УХЛ 3.1 5А225М4 55 кВт IE1/IP54/S/G | по согл
20140490132 | Агрегат D300-340А-т-Ч/Ч-УХЛ 3.1 5АМ280М4е 132 кВт IE2/IP54/S/G | по согл | 20140490144 | Агрегат D300-340А-т-Ч/Б-УХЛ 3.1 5АМ280М4е 132 кВт IE2/IP54/S/G | по согл
20140490133 | Агрегат D300-340А-а-т-Ч/Ч-УХЛ 3.1 5АМ250S4 75 кВт IE1/IP54/S/G | по согл | 20140490145 | Агрегат D300-340А-а-т-Ч/Б-УХЛ 3.1 5АМ250S4 75 кВт IE1/IP54/S/G | по согл
20140490134 | Агрегат D300-340А-б-т-Ч/Ч-УХЛ 3.1 5А225М4 55 кВт IE1/IP54/S/G | по согл | 20140490146 | Агрегат D300-340А-б-т-Ч/Б-УХЛ 3.1 5А225М4 55 кВт IE1/IP54/S/G | по согл
20140490135 | Агрегат D300-340В-Ч/Ч-УХЛ 3.1 5АМ280S4е 110 кВт IE2/IP54/S/G | по согл | 20140490147 | Агрегат D300-340В-Ч/Б-УХЛ 3.1 5АМ280S4е 110 кВт IE2/IP54/S/G | по согл
20140490136 | Агрегат D300-340В-а-Ч/Ч-УХЛ 3.1 5АМ250S4 75 кВт IE1/IP54/S/G | по согл | 20140490148 | Агрегат D300-340В-а-Ч/Б-УХЛ 3.1 5АМ250S4 75 кВт IE1/IP54/S/G | по согл
20140490137 | Агрегат D300-340В-б-Ч/Ч-УХЛ 3.1 5А225М4 55 кВт IE1/IP54/S/G | по согл | 20140490149 | Агрегат D300-340В-б-Ч/Б-УХЛ 3.1 5А225М4 55 кВт IE1/IP54/S/G | по согл
20140490138 | Агрегат D300-340В-т-Ч/Ч-УХЛ 3.1 5АМ280S4е 110 кВт IE2/IP54/S/G | по согл | 20140490150 | Агрегат D300-340В-т-Ч/Б-УХЛ 3.1 5АМ280S4е 110 кВт IE2/IP54/S/G | по согл
20140490139 | Агрегат D300-340В-а-т-Ч/Ч-УХЛ 3.1 5АМ250S4 75 кВт IE1/IP54/S/G | по согл | 20140490151 | Агрегат D300-340В-а-т-Ч/Б-УХЛ 3.1 5АМ250S4 75 кВт IE1/IP54/S/G | по согл
20140490140 | Агрегат D300-340В-б-т-Ч/Ч-УХЛ 3.1 5А225М4 55 кВт IE1/IP54/S/G | по согл | 20140490152 | Агрегат D300-340В-б-т-Ч/Б-УХЛ 3.1 5А225М4 55 кВт IE1/IP54/S/G | по согл
20140490153 | Агрегат D300-460А-Ч/Ч-УХЛ 3.1 A355MLB4 400 кВт IE2/IP54/S/G | по согл | 20140490165 | Агрегат D300-460А-Ч/Б-УХЛ 3.1 A355MLB4 400 кВт IE2/IP54/S/G | по согл
20140490154 | Агрегат D300-460А-а-Ч/Ч-УХЛ 3.1 АИР355М4 – 315 кВт IE1/IP55/S/G | по согл | 20140490166 | Агрегат D300-460А-а-Ч/Б-УХЛ 3.1 АИР355М4 – 315 кВт IE1/IP55/S/G | по согл
20140490155 | Агрегат D300-460А-б-Ч/Ч-УХЛ 3.1 5АМН315М4 250 кВт IE1/IP23/S/G | по согл | 20140490167 | Агрегат D300-460А-б-Ч/Б-УХЛ 3.1 5АМН315М4 250 кВт IE1/IP23/S/G | по согл
20140490156 | Агрегат D300-460А-т-Ч/Ч-УХЛ 3.1 A355MLB4 400 кВт IE2/IP54/S/G | по согл | 20140490168 | Агрегат D300-460А-т-Ч/Б-УХЛ 3.1 A355MLB4 400 кВт IE2/IP54/S/G | по согл
20140490157 | Агрегат D300-460А-а-т-Ч/Ч-УХЛ 3.1 АИР355М4 – 315 кВт IE1/IP55/S/G | по согл | 20140490169 | Агрегат D300-460А-а-т-Ч/Б-УХЛ 3.1 АИР355М4 – 315 кВт IE1/IP55/S/G | по согл
20140490158 | Агрегат D300-460А-б-т-Ч/Ч-УХЛ 3.1 5АМН315М4 250 кВт IE1/IP23/S/G | по согл | 20140490170 | Агрегат D300-460А-б-т-Ч/Б-УХЛ 3.1 5АМН315М4 250 кВт IE1/IP23/S/G | по согл
20140490159 | Агрегат D300-460В-Ч/Ч-УХЛ 3.1 A355MLB4 400 кВт IE2/IP23/S/G | по согл | 20140490171 | Агрегат D300-460В-Ч/Б-УХЛ 3.1 A355MLB4 400 кВт IE2/IP23/S/G | по согл
20140490160 | Агрегат D300-460В-а-Ч/Ч-УХЛ 3.1 5АМН315М4 250 кВт IE1/IP23/S/G | по согл | 20140490172 | Агрегат D300-460В-а-Ч/Б-УХЛ 3.1 5АМН315М4 250 кВт IE1/IP23/S/G | по согл
20140490161 | Агрегат D300-460В-б-Ч/Ч-УХЛ 3.1 5АМ315М4е 200 кВт IE2/IP54/S/G | по согл | 20140490173 | Агрегат D300-460В-б-Ч/Б-УХЛ 3.1 5АМ315М4е 200 кВт IE2/IP54/S/G | по согл
20140490162 | Агрегат D300-460В-т-Ч/Ч-УХЛ 3.1 A355MLB4 400 кВт IE2/IP54/S/G | по согл | 20140490174 | Агрегат D300-460В-т-Ч/Б-УХЛ 3.1 A355MLB4 400 кВт IE2/IP54/S/G | по согл
20140490163 | Агрегат D300-460В-а-т-Ч/Ч-УХЛ 3.1 5АМН315М4 250 кВт IE1/IP23/S/G | по согл | 20140490175 | Агрегат D300-460В-а-т-Ч/Б-УХЛ 3.1 5АМН315М4 250 кВт IE1/IP23/S/G | по согл
20140490164 | Агрегат D300-460В-б-т-Ч/Ч-УХЛ 3.1 5АМ315М4е 200 кВт IE2/IP54/S/G | по согл | 20140490176 | Агрегат D300-460В-б-т-Ч/Б-УХЛ 3.1 5АМ315М4е 200 кВт IE2/IP54/S/G | по согл
20140490177 | Агрегат D300-580А-Ч/Ч-УХЛ 3.1 АДЧР-800-0,66-4У1 800 кВт /IP54/S/G | по согл | 20140490189 | Агрегат D300-580А-Ч/Б-УХЛ 3.1 АДЧР-800-0,66-4У1 800 кВт /IP54/S/G | по согл
20140490178 | Агрегат D300-580А-а -Ч/Ч-УХЛ 3.1 АДЧР-630/0,38/0,66-4У1 630 кВт /IP54/S/G | по согл | 20140490190 | Агрегат D300-580А-а -Ч/Б-УХЛ 3.1 АДЧР-630/0,38/0,66-4У1 630 кВт /IP54/S/G | по согл
20140490179 | Агрегат D300-580А-б-Ч/Ч-УХЛ 3.1 A355MLB4 400 кВт IE2/IP54/S/G | по согл | 20140490191 | Агрегат D300-580А-б-Ч/Б-УХЛ 3.1 A355MLB4 400 кВт IE2/IP54/S/G | по согл
20140490180 | Агрегат D300-580А-т-Ч/Ч-УХЛ 3.1 АДЧР-800-0,66-4У1 800 кВт /IP54/S/G | по согл | 20140490192 | Агрегат D300-580А-т-Ч/Б-УХЛ 3.1 АДЧР-800-0,66-4У1 800 кВт /IP54/S/G | по согл
20140490181 | Агрегат D300-580А-а-т-Ч/Ч-УХЛ 3.1 АДЧР-630/0,38/0,66-4У1 630 кВт /IP54/S/G | по согл | 20140490193 | Агрегат D300-580А-а-т-Ч/Б-УХЛ 3.1 АДЧР-630/0,38/0,66-4У1 630 кВт /IP54/S/G | по согл
20140490182 | Агрегат D300-580А-б-т-Ч/Ч-УХЛ 3.1 A355MLB4 400 кВт IE2/IP54/S/G | по согл | 20140490194 | Агрегат D300-580А-б-т-Ч/Б-УХЛ 3.1 A355MLB4 400 кВт IE2/IP54/S/G | по согл
20140490183 | Агрегат D300-580В-Ч/Ч-УХЛ 3.1 АДЧР-630/0,38/0,66-4У1 630 кВт /IP54/S/G | по согл | 20140490195 | Агрегат D300-580В-Ч/Б-УХЛ 3.1 АДЧР-630/0,38/0,66-4У1 630 кВт /IP54/S/G | по согл
20140490184 | Агрегат D300-580В-а -Ч/Ч-УХЛ 3.1 A355MLD4 500 кВт IE2/IP54/S/G | по согл | 20140490196 | Агрегат D300-580В-а -Ч/Б-УХЛ 3.1 A355MLD4 500 кВт IE2/IP54/S/G | по согл
20140490185 | Агрегат D300-580В-б-Ч/Ч-УХЛ 3.1 АИР355М4 – 315 кВт IE1/IP55/S/G | по согл | 20140490197 | Агрегат D300-580В-б-Ч/Б-УХЛ 3.1 АИР355М4 – 315 кВт IE1/IP55/S/G | по согл
20140490186 | Агрегат D300-580В-т-Ч/Ч-УХЛ 3.1 АДЧР-630/0,38/0,66-4У1 630 кВт /IP54/S/G | по согл | 20140490198 | Агрегат D300-580В-т-Ч/Б-УХЛ 3.1 АДЧР-630/0,38/0,66-4У1 630 кВт /IP54/S/G | по согл
20140490187 | Агрегат D300-580В-а-т-Ч/Ч-УХЛ 3.1 A355MLD4 500 кВт IE2/IP54/S/G | по согл | 20140490199 | Агрегат D300-580В-а-т-Ч/Б-УХЛ 3.1 A355MLD4 500 кВт IE2/IP54/S/G | по согл
20140490188 | Агрегат D300-580В-б-т-Ч/Ч-УХЛ 3.1 АИР355М4 – 315 кВт IE1/IP55/S/G | по согл | 20140490200 | Агрегат D300-580В-б-т-Ч/Б-УХЛ 3.1 АИР355М4 – 315 кВт IE1/IP55/S/G | по согл
20140490201 | Агрегат D300-720А-Ч/Ч-УХЛ 3.1 АДЧР-1250-0,66-4У1 1250 кВт /IP54/S/G | по согл | 20140490213 | Агрегат D300-720А-Ч/Б-УХЛ 3.1 АДЧР-1250-0,66-4У1 1250 кВт /IP54/S/G | по согл
20140490202 | Агрегат D300-720А-а-Ч/Ч-УХЛ 3.1 АДЧР-1000-0,66-4У1 1000 кВт /IP54/S/G | по согл | 20140490214 | Агрегат D300-720А-а-Ч/Б-УХЛ 3.1 АДЧР-1000-0,66-4У1 1000 кВт /IP54/S/G | по согл
20140490203 | Агрегат D300-720А-б -Ч/Ч-УХЛ 3.1 АДЧР-630/0,38/0,66-4У1 630 кВт /IP54/S/G | по согл | 20140490215 | Агрегат D300-720А-б -Ч/Б-УХЛ 3.1 АДЧР-630/0,38/0,66-4У1 630 кВт /IP54/S/G | по согл
20140490204 | Агрегат D300-720А-т-Ч/Ч-УХЛ 3.1 АДЧР-1250-0,66-4У1 1250 кВт /IP54/S/G | по согл | 20140490216 | Агрегат D300-720А-т-Ч/Б-УХЛ 3.1 АДЧР-1250-0,66-4У1 1250 кВт /IP54/S/G | по согл
20140490205 | Агрегат D300-720А-а-т-Ч/Ч-УХЛ 3.1 АДЧР-1000-0,66-4У1 1000 кВт /IP54/S/G | по согл | 20140490217 | Агрегат D300-720А-а-т-Ч/Б-УХЛ 3.1 АДЧР-1000-0,66-4У1 1000 кВт /IP54/S/G | по согл
20140490206 | Агрегат D300-720А-б-т-Ч/Ч-УХЛ 3.1 АДЧР-630/0,38/0,66-4У1 630 кВт /IP54/S/G | по согл | 20140490218 | Агрегат D300-720А-б-т-Ч/Б-УХЛ 3.1 АДЧР-630/0,38/0,66-4У1 630 кВт /IP54/S/G | по согл
20140490207 | Агрегат D300-720В-Ч/Ч-УХЛ 3.1 АДЧР-1250-0,66-4У1 1250 кВт /IP54/S/G | по согл | 20140490219 | Агрегат D300-720В-Ч/Б-УХЛ 3.1 АДЧР-1250-0,66-4У1 1250 кВт /IP54/S/G | по согл
20140490208 | Агрегат D300-720В-а-Ч/Ч-УХЛ 3.1 АДЧР-1000-0,66-4У1 1000 кВт /IP54/S/G | по согл | 20140490220 | Агрегат D300-720В-а-Ч/Б-УХЛ 3.1 АДЧР-1000-0,66-4У1 1000 кВт /IP54/S/G | по согл
20140490209 | Агрегат D300-720В-б-Ч/Ч-УХЛ 3.1 АДЧР-800-0,66-4У1 800 кВт /IP54/S/G | по согл | 20140490221 | Агрегат D300-720В-б-Ч/Б-УХЛ 3.1 АДЧР-800-0,66-4У1 800 кВт /IP54/S/G | по согл
20140490210 | Агрегат D300-720В-т-Ч/Ч-УХЛ 3.1 АДЧР-1250-0,66-4У1 1250 кВт /IP54/S/G | по согл | 20140490222 | Агрегат D300-720В-т-Ч/Б-УХЛ 3.1 АДЧР-1250-0,66-4У1 1250 кВт /IP54/S/G | по согл
20140490211 | Агрегат D300-720В-а-т-Ч/Ч-УХЛ 3.1 АДЧР-1000-0,66-4У1 1000 кВт /IP54/S/G | по согл | 20140490223 | Агрегат D300-720В-а-т-Ч/Б-УХЛ 3.1 АДЧР-1000-0,66-4У1 1000 кВт /IP54/S/G | по согл
20140490212 | Агрегат D300-720В-б-т-Ч/Ч-УХЛ 3.1 АДЧР-800-0,66-4У1 800 кВт /IP54/S/G | по согл
20140580127 | Агрегат D350-390А-Ч/Ч-УХЛ 3.1 5АМН315М4 250 кВт IE1/IP23/S/G | по согл | 20140580139 | Агрегат D350-390А-Ч/Б-УХЛ 3.1 5АМН315М4 250 кВт IE1/IP23/S/G | по согл
20140580128 | Агрегат D350-390А-а-Ч/Ч-УХЛ 3.1 5АМ315М4е 200 кВт IE2/IP54/S/G | по согл | 20140580140 | Агрегат D350-390А-а-Ч/Б-УХЛ 3.1 5АМ315М4е 200 кВт IE2/IP54/S/G | по согл
20140580129 | Агрегат D350-390А-б-Ч/Ч-УХЛ 3.1 5АМ315S4е 160 кВт IE2/IP54/S/G | по согл | 20140580141 | Агрегат D350-390А-б-Ч/Б-УХЛ 3.1 5АМ315S4е 160 кВт IE2/IP54/S/G | по согл
20140580130 | Агрегат D350-390А-т -Ч/Ч-УХЛ 3.1 5АМН315М4 250 кВт IE1/IP23/S/G | по согл | 20140580142 | Агрегат D350-390А-т -Ч/Б-УХЛ 3.1 5АМН315М4 250 кВт IE1/IP23/S/G | по согл
20140580131 | Агрегат D350-390А-а-т-Ч/Ч-УХЛ 3.1 5АМ315М4е 200 кВт IE2/IP54/S/G | по согл | 20140580143 | Агрегат D350-390А-а-т-Ч/Б-УХЛ 3.1 5АМ315М4е 200 кВт IE2/IP54/S/G | по согл
20140580132 | Агрегат D350-390А-б-т-Ч/Ч-УХЛ 3.1 5АМ315S4е 160 кВт IE2/IP54/S/G | по согл | 20140580144 | Агрегат D350-390А-б-т-Ч/Б-УХЛ 3.1 5АМ315S4е 160 кВт IE2/IP54/S/G | по согл
20140580133 | Агрегат D350-390В-Ч/Ч-УХЛ 3.1 5АМН315М4 250 кВт IE1/IP23/S/G | по согл | 20140580145 | Агрегат D350-390В-Ч/Б-УХЛ 3.1 5АМН315М4 250 кВт IE1/IP23/S/G | по согл
20140580134 | Агрегат D350-390В-а-Ч/Ч-УХЛ 3.1 5АМ315М4е 200 кВт IE2/IP54/S/G | по согл | 20140580146 | Агрегат D350-390В-а-Ч/Б-УХЛ 3.1 5АМ315М4е 200 кВт IE2/IP54/S/G | по согл
20140580135 | Агрегат D350-390В-б-Ч/Ч-УХЛ 3.1 5АМ315S4е 160 кВт IE2/IP54/S/G | по согл | 20140580147 | Агрегат D350-390В-б-Ч/Б-УХЛ 3.1 5АМ315S4е 160 кВт IE2/IP54/S/G | по согл
20140580136 | Агрегат D350-390В-т-Ч/Ч-УХЛ 3.1 5АМН315М4 250 кВт IE1/IP23/S/G | по согл | 20140580148 | Агрегат D350-390В-т-Ч/Б-УХЛ 3.1 5АМН315М4 250 кВт IE1/IP23/S/G | по согл
20140580137 | Агрегат D350-390В-а-т-Ч/Ч-УХЛ 3.1 5АМ315М4е 200 кВт IE2/IP54/S/G | по согл | 20140580149 | Агрегат D350-390В-а-т-Ч/Б-УХЛ 3.1 5АМ315М4е 200 кВт IE2/IP54/S/G | по согл
20140580138 | Агрегат D350-390В-б-т-Ч/Ч-УХЛ 3.1 5АМ315S4е 160 кВт IE2/IP54/S/G | по согл | 20140580150 | Агрегат D350-390В-б-т-Ч/Б-УХЛ 3.1 5АМ315S4е 160 кВт IE2/IP54/S/G | по согл
20140580151 | Агрегат D350-450А-Ч/Ч-УХЛ 3.1 A355MLD4 500 кВт IE2/IP54/S/G | по согл | 20140580163 | Агрегат D350-450А-Ч/Б-УХЛ 3.1 A355MLD4 500 кВт IE2/IP54/S/G | по согл
20140580152 | Агрегат D350-450А-а-Ч/Ч-УХЛ 3.1 A355MLB4 400 кВт IE2/IP54/S/G | по согл | 20140580164 | Агрегат D350-450А-а-Ч/Б-УХЛ 3.1 A355MLB4 400 кВт IE2/IP54/S/G | по согл
20140580153 | Агрегат D350-450А-б-Ч/Ч-УХЛ 3.1 5АМН315М4 250 кВт IE1/IP23/S/G | по согл | 20140580165 | Агрегат D350-450А-б-Ч/Б-УХЛ 3.1 5АМН315М4 250 кВт IE1/IP23/S/G | по согл
20140580154 | Агрегат D350-450А-т-Ч/Ч-УХЛ 3.1 A355MLD4 500 кВт IE2/IP54/S/G | по согл | 20140580166 | Агрегат D350-450А-т-Ч/Б-УХЛ 3.1 A355MLD4 500 кВт IE2/IP54/S/G | по согл
20140580155 | Агрегат D350-450А-а-т-Ч/Ч-УХЛ 3.1 A355MLB4 400 кВт IE2/IP54/S/G | по согл | 20140580167 | Агрегат D350-450А-а-т-Ч/Б-УХЛ 3.1 A355MLB4 400 кВт IE2/IP54/S/G | по согл
20140580156 | Агрегат D350-450А-б-т-Ч/Ч-УХЛ 3.1 5АМН315М4 250 кВт IE1/IP23/S/G | по согл | 20140580168 | Агрегат D350-450А-б-т-Ч/Б-УХЛ 3.1 5АМН315М4 250 кВт IE1/IP23/S/G | по согл
20140580157 | Агрегат D350-450В-Ч/Ч-УХЛ 3.1 A355MLB4 400 кВт IE2/IP54/S/G | по согл | 20140580169 | Агрегат D350-450В-Ч/Б-УХЛ 3.1 A355MLB4 400 кВт IE2/IP54/S/G | по согл
20140580158 | Агрегат D350-450В-а-Ч/Ч-УХЛ 3.1 АИР355М4 – 315 кВт IE2/IP23/S/G | по согл | 20140580170 | Агрегат D350-450В-а-Ч/Б-УХЛ 3.1 АИР355М4 – 315 кВт IE2/IP23/S/G | по согл
20140580159 | Агрегат D350-450В-б-Ч/Ч-УХЛ 3.1 5АМН315М4 250 кВт IE1/IP23/S/G | по согл | 20140580171 | Агрегат D350-450В-б-Ч/Б-УХЛ 3.1 5АМН315М4 250 кВт IE1/IP23/S/G | по согл
20140580160 | Агрегат D350-450В-т-Ч/Ч-УХЛ 3.1 A355MLB4 400 кВт IE2/IP54/S/G | по согл | 20140580172 | Агрегат D350-450В-т-Ч/Б-УХЛ 3.1 A355MLB4 400 кВт IE2/IP54/S/G | по согл
20140580161 | Агрегат D350-450В-а-т-Ч/Ч-УХЛ 3.1 АИР355М4 – 315 кВт IE2/IP23/S/G | по согл | 20140580173 | Агрегат D350-450В-а-т-Ч/Б-УХЛ 3.1 АИР355М4 – 315 кВт IE2/IP23/S/G | по согл
20140580162 | Агрегат D350-450В-б-т-Ч/Ч-УХЛ 3.1 5АМН315М4 250 кВт IE2/IP23/S/G | по согл | 20140580174 | Агрегат D350-450В-б-т-Ч/Б-УХЛ 3.1 5АМН315М4 250 кВт IE2/IP23/S/G | по согл
20140580175 | Агрегат D350-530А-Ч/Ч-УХЛ 3.1 АДЧР-800-0,66-4У1 800 кВт /IP54/S/G | по согл | 20140580187 | Агрегат D350-530А-Ч/Б-УХЛ 3.1 АДЧР-800-0,66-4У1 800 кВт /IP54/S/G | по согл
20140580176 | Агрегат D350-530А-а-Ч/Ч-УХЛ 3.1 АДЧР-630/0,38/0,66-4У1 630 кВт /IP54/S/G | по согл | 20140580188 | Агрегат D350-530А-а-Ч/Б-УХЛ 3.1 АДЧР-630/0,38/0,66-4У1 630 кВт /IP54/S/G | по согл
20140580177 | Агрегат D350-530А-б-Ч/Ч-УХЛ 3.1 A355MLB4 400 кВт IE2/IP54/S/G | по согл | 20140580189 | Агрегат D350-530А-б-Ч/Б-УХЛ 3.1 A355MLB4 400 кВт IE2/IP54/S/G | по согл
20140580178 | Агрегат D350-530А-т-Ч/Ч-УХЛ 3.1 АДЧР-800-0,66-4У1 800 кВт /IP54/S/G | по согл | 20140580190 | Агрегат D350-530А-т-Ч/Б-УХЛ 3.1 АДЧР-800-0,66-4У1 800 кВт /IP54/S/G | по согл
20140580179 | Агрегат D350-530А-а-т-Ч/Ч-УХЛ 3.1 АДЧР-630/0,38/0,66-4У1 630 кВт /IP54/S/G | по согл | 20140580191 | Агрегат D350-530А-а-т-Ч/Б-УХЛ 3.1 АДЧР-630/0,38/0,66-4У1 630 кВт /IP54/S/G | по согл
20140580180 | Агрегат D350-530А-б-т -Ч/Ч-УХЛ 3.1 A355MLB4 400 кВт IE2/IP23/S/G | по согл | 20140580192 | Агрегат D350-530А-б-т -Ч/Б-УХЛ 3.1 A355MLB4 400 кВт IE2/IP23/S/G | по согл
20140580181 | Агрегат D350-530В-Ч/Ч-УХЛ 3.1 АДЧР-800-0,66-4У1 800 кВт /IP54/S/G | по согл | 20140580193 | Агрегат D350-530В-Ч/Б-УХЛ 3.1 АДЧР-800-0,66-4У1 800 кВт /IP54/S/G | по согл
20140580182 | Агрегат D350-530В-а-Ч/Ч-УХЛ 3.1 A355MLD4 500 кВт IE2/IP54/S/G | по согл | 20140580194 | Агрегат D350-530В-а-Ч/Б-УХЛ 3.1 A355MLD4 500 кВт IE2/IP54/S/G | по согл
20140580183 | Агрегат D350-530В-б-Ч/Ч-УХЛ 3.1 АИР355М4 – 315 кВт IE1/IP55/S/G | по согл | 20140580195 | Агрегат D350-530В-б-Ч/Б-УХЛ 3.1 АИР355М4 – 315 кВт IE1/IP55/S/G | по согл
20140580184 | Агрегат D350-530В-т-Ч/Ч-УХЛ 3.1 АДЧР-800-0,66-4У1 800 кВт /IP54/S/G | по согл | 20140580196 | Агрегат D350-530В-т-Ч/Б-УХЛ 3.1 АДЧР-800-0,66-4У1 800 кВт /IP54/S/G | по согл
20140580185 | Агрегат D350-530В-а-т-Ч/Ч-УХЛ 3.1 A355MLD4 500 кВт IE2/IP54/S/G | по согл | 20140580197 | Агрегат D350-530В-а-т-Ч/Б-УХЛ 3.1 A355MLD4 500 кВт IE2/IP54/S/G | по согл
20140580186 | Агрегат D350-530В-б-т-Ч/Ч-УХЛ 3.1 АИР355М4 – 315 кВт IE1/IP55/S/G | по согл | 20140580198 | Агрегат D350-530В-б-т-Ч/Б-УХЛ 3.1 АИР355М4 – 315 кВт IE1/IP55/S/G | по согл
Артикул | Наименование насосного агрегата (в комплекте с электродвигателями стандарта IE2 IP54/IP55 для использования с ЧРП) | цена агрегата в исполнении Ч/Ч, руб с НДС | Артикул | Наименование насосного агрегата (в комплекте с электродвигателями стандарта IE2 IP54/IP55 для использования с ЧРП) | цена агрегата в исполнении Ч/Б, руб с НДС
20140560042 | Агрегат D125-250А-Ч/Ч-УХЛ 3.1 7AVEC180L4 22 кВт IE2/IP55/F/D | по согл | 20140560090 | Агрегат D125-250А-Ч/Б-УХЛ 3.1 7AVEC180L4 22 кВт IE2/IP55/F/D | по согл
20140560043 | Агрегат D125-250А-а -Ч/Ч-УХЛ 3.1 7AVEC180M4 18,5 кВт IE2/IP55/F/D | по согл | 20140560091 | Агрегат D125-250А-а -Ч/Б-УХЛ 3.1 7AVEC180M4 18,5 кВт IE2/IP55/F/D | по согл
20140560044 | Агрегат D125-250А-б -Ч/Ч-УХЛ 3.1 7AVEC160L4 15 кВт IE2/IP55/F/D | по согл | 20140560092 | Агрегат D125-250А-б -Ч/Б-УХЛ 3.1 7AVEC160L4 15 кВт IE2/IP55/F/D | по согл
20140560045 | Агрегат D125-250А-т -Ч/Ч-УХЛ 3.1 7AVEC180L4 22 кВт IE2/IP55/F/D | по согл | 20140560093 | Агрегат D125-250А-т -Ч/Б-УХЛ 3.1 7AVEC180L4 22 кВт IE2/IP55/F/D | по согл
20140560046 | Агрегат D125-250А-а-т -Ч/Ч-УХЛ 3.1 7AVEC180M4 18,5 кВт IE2/IP55/F/D | по согл | 20140560094 | Агрегат D125-250А-а-т -Ч/Б-УХЛ 3.1 7AVEC180M4 18,5 кВт IE2/IP55/F/D | по согл
20140560047 | Агрегат D125-250А-б-т-Ч/Ч-УХЛ 3.1 7AVEC160L4 15 кВт IE2/IP55/F/D | по согл | 20140560095 | Агрегат D125-250А-б-т-Ч/Б-УХЛ 3.1 7AVEC160L4 15 кВт IE2/IP55/F/D | по согл
20140560048 | Агрегат D125-250В -Ч/Ч-УХЛ 3.1 7AVEC180M4 18,5 кВт IE2/IP55/F/D | по согл | 20140560096 | Агрегат D125-250В -Ч/Б-УХЛ 3.1 7AVEC180M4 18,5 кВт IE2/IP55/F/D | по согл
20140560049 | Агрегат D125-250В-а -Ч/Ч-УХЛ 3.1 7AVEC160L4 15 кВт IE2/IP55/F/D | по согл | 20140560097 | Агрегат D125-250В-а -Ч/Б-УХЛ 3.1 7AVEC160L4 15 кВт IE2/IP55/F/D | по согл
20140560050 | Агрегат D125-250В-б -Ч/Ч-УХЛ 3.1 7AVEC160M4 11 кВт IE2/IP55/F/D | по согл | 20140560098 | Агрегат D125-250В-б -Ч/Б-УХЛ 3.1 7AVEC160M4 11 кВт IE2/IP55/F/D | по согл
20140560051 | Агрегат D125-250В-т -Ч/Ч-УХЛ 3.1 7AVEC180M4 18,5 кВт IE2/IP55/F/D | по согл | 20140560099 | Агрегат D125-250В-т -Ч/Б-УХЛ 3.1 7AVEC180M4 18,5 кВт IE2/IP55/F/D | по согл
20140560052 | Агрегат D125-250В-а-т -Ч/Ч-УХЛ 3.1 7AVEC160L4 15 кВт IE2/IP55/F/D | по согл | 20140560100 | Агрегат D125-250В-а-т -Ч/Б-УХЛ 3.1 7AVEC160L4 15 кВт IE2/IP55/F/D | по согл
20140560053 | Агрегат D125-250В-б-т -Ч/Ч-УХЛ 3.1 7AVEC160M4 11 кВт IE2/IP55/F/D | по согл | 20140560101 | Агрегат D125-250В-б-т -Ч/Б-УХЛ 3.1 7AVEC160M4 11 кВт IE2/IP55/F/D | по согл
20140560054 | Агрегат D125-320А -Ч/Ч-УХЛ 3.1 5А225М4 45 кВт IE2/IP55/F/D | по согл | 20140560102 | Агрегат D125-320А -Ч/Б-УХЛ 3.1 5А225М4 45 кВт IE2/IP55/F/D | по согл
20140560055 | Агрегат D125-320А-а -Ч/Ч-УХЛ 3.1 7AVEC200L4 30 кВт IE2/IP55/F/D | по согл | 20140560103 | Агрегат D125-320А-а -Ч/Б-УХЛ 3.1 7AVEC200L4 30 кВт IE2/IP55/F/D | по согл
20140560056 | Агрегат D125-320А-б -Ч/Ч-УХЛ 3.1 7AVEC180L4 22 кВт IE2/IP55/F/D | по согл | 20140560104 | Агрегат D125-320А-б -Ч/Б-УХЛ 3.1 7AVEC180L4 22 кВт IE2/IP55/F/D | по согл
20140560057 | Агрегат D125-320А-т -Ч/Ч-УХЛ 3.1 5А225М4 45 кВт IE2/IP55/F/D | по согл | 20140560105 | Агрегат D125-320А-т -Ч/Б-УХЛ 3.1 5А225М4 45 кВт IE2/IP55/F/D | по согл
20140560058 | Агрегат D125-320А-а-т -Ч/Ч-УХЛ 3.1 7AVEC200L4 30 кВт IE2/IP55/F/D | по согл | 20140560106 | Агрегат D125-320А-а-т -Ч/Б-УХЛ 3.1 7AVEC200L4 30 кВт IE2/IP55/F/D | по согл
20140560059 | Агрегат D125-320А-б-т -Ч/Ч-УХЛ 3.1 7AVEC180L4 22 кВт IE2/IP55/F/D | по согл | 20140560107 | Агрегат D125-320А-б-т -Ч/Б-УХЛ 3.1 7AVEC180L4 22 кВт IE2/IP55/F/D | по согл
20140560060 | Агрегат D125-320В -Ч/Ч-УХЛ 3.1 5А225М4 45 кВт IE2/IP55/F/D | по согл | 20140560108 | Агрегат D125-320В -Ч/Б-УХЛ 3.1 5А225М4 45 кВт IE2/IP55/F/D | по согл
20140560061 | Агрегат D125-320В-а -Ч/Ч-УХЛ 3.1 7AVEC200L4 30 кВт IE2/IP55/F/D | по согл | 20140560109 | Агрегат D125-320В-а -Ч/Б-УХЛ 3.1 7AVEC200L4 30 кВт IE2/IP55/F/D | по согл
20140560062 | Агрегат D125-320В-б -Ч/Ч-УХЛ 3.1 7AVEC180L4 22 кВт IE2/IP55/F/D | по согл | 20140560110 | Агрегат D125-320В-б -Ч/Б-УХЛ 3.1 7AVEC180L4 22 кВт IE2/IP55/F/D | по согл
20140560063 | Агрегат D125-320В-т -Ч/Ч-УХЛ 3.1 5А225М4 45 кВт IE2/IP55/F/D | по согл | 20140560111 | Агрегат D125-320В-т -Ч/Б-УХЛ 3.1 5А225М4 45 кВт IE2/IP55/F/D | по согл
20140560064 | Агрегат D125-320В-а-т -Ч/Ч-УХЛ 3.1 7AVEC200L4 30 кВт IE2/IP55/F/D | по согл | 20140560112 | Агрегат D125-320В-а-т -Ч/Б-УХЛ 3.1 7AVEC200L4 30 кВт IE2/IP55/F/D | по согл
20140560065 | Агрегат D125-320В-б-т -Ч/Ч-УХЛ 3.1 7AVEC180L4 22 кВт IE2/IP55/F/D | по согл | 20140560113 | Агрегат D125-320В-б-т -Ч/Б-УХЛ 3.1 7AVEC180L4 22 кВт IE2/IP55/F/D | по согл
20140560245 | Агрегат D125-400А -Ч/Ч-УХЛ 3.1 5A280S4KI 75 кВт IE2/IP55/F/D | по согл | 20140560255 | Агрегат D125-400А -Ч/Б-УХЛ 3.1 5A280S4KI 75 кВт IE2/IP55/F/D | по согл
20140560067 | Агрегат D125-400А-а -Ч/Ч-УХЛ 3.1 5А225М4 45 кВт IE2/IP55/F/D | по согл | 20140560115 | Агрегат D125-400А-а -Ч/Б-УХЛ 3.1 5А225М4 45 кВт IE2/IP55/F/D | по согл
20140560068 | Агрегат D125-400А-б -Ч/Ч-УХЛ 3.1 7AVEC200L4 30 кВт IE2/IP55/F/D | по согл | 20140560116 | Агрегат D125-400А-б -Ч/Б-УХЛ 3.1 7AVEC200L4 30 кВт IE2/IP55/F/D | по согл
20140560246 | Агрегат D125-400А-т -Ч/Ч-УХЛ 3.1 5A280S4KI 75 кВт IE2/IP55/F/D | по согл | 20140560256 | Агрегат D125-400А-т -Ч/Б-УХЛ 3.1 5A280S4KI 75 кВт IE2/IP55/F/D | по согл
20140560070 | Агрегат D125-400А-а-т -Ч/Ч-УХЛ 3.1 5А225М4 45 кВт IE2/IP55/F/D | по согл | 20140560118 | Агрегат D125-400А-а-т -Ч/Б-УХЛ 3.1 5А225М4 45 кВт IE2/IP55/F/D | по согл
20140560071 | Агрегат D125-400А-б-т -Ч/Ч-УХЛ 3.1 7AVEC200L4 30 кВт IE2/IP55/F/D | по согл | 20140560119 | Агрегат D125-400А-б-т -Ч/Б-УХЛ 3.1 7AVEC200L4 30 кВт IE2/IP55/F/D | по согл
20140560247 | Агрегат D125-400В -Ч/Ч-УХЛ 3.1 5A280S4KI 75 кВт IE2/IP55/F/D | по согл | 20140560257 | Агрегат D125-400В -Ч/Б-УХЛ 3.1 5A280S4KI 75 кВт IE2/IP55/F/D | по согл
20140560073 | Агрегат D125-400В-а-Ч/Ч-УХЛ 3.1 5А225М4 45 кВт IE2/IP55/F/D | по согл | 20140560121 | Агрегат D125-400В-а-Ч/Б-УХЛ 3.1 5А225М4 45 кВт IE2/IP55/F/D | по согл
20140560074 | Агрегат D125-400В-б -Ч/Ч-УХЛ 3.1 7AVEC200L4 30 кВт IE2/IP55/F/D | по согл | 20140560122 | Агрегат D125-400В-б -Ч/Б-УХЛ 3.1 7AVEC200L4 30 кВт IE2/IP55/F/D | по согл
20140560248 | Агрегат D125-400В-т -Ч/Ч-УХЛ 3.1 5A280S4KI 75 кВт IE2/IP55/F/D | по согл | 20140560258 | Агрегат D125-400В-т -Ч/Б-УХЛ 3.1 5A280S4KI 75 кВт IE2/IP55/F/D | по согл
20140560076 | Агрегат D125-400В-а-т -Ч/Ч-УХЛ 3.1 5А225М4 45 кВт IE2/IP55/F/D | по согл | 20140560124 | Агрегат D125-400В-а-т -Ч/Б-УХЛ 3.1 5А225М4 45 кВт IE2/IP55/F/D | по согл
20140560077 | Агрегат D125-400В-б-т-Ч/Ч-УХЛ 3.1 7AVEC200L4 30 кВт IE2/IP55/F/D | по согл | 20140560125 | Агрегат D125-400В-б-т-Ч/Б-УХЛ 3.1 7AVEC200L4 30 кВт IE2/IP55/F/D | по согл
20140560078 | Агрегат D125-480А -Ч/Ч-УХЛ 3.1 6A315M4 132 кВт IE2/IP55/F/D | по согл | 20140560126 | Агрегат D125-480А -Ч/Б-УХЛ 3.1 6A315M4 132 кВт IE2/IP55/F/D | по согл
20140560079 | Агрегат D125-480А-а -Ч/Ч-УХЛ 3.1 6А315S4 110 кВт IE2/IP55/F/D | по согл | 20140560127 | Агрегат D125-480А-а -Ч/Б-УХЛ 3.1 6А315S4 110 кВт IE2/IP55/F/D | по согл
20140560249 | Агрегат D125-480А-б -Ч/Ч-УХЛ 3.1 5A280S4KI 75 кВт IE2/IP55/F/D | по согл | 20140560259 | Агрегат D125-480А-б -Ч/Б-УХЛ 3.1 5A280S4KI 75 кВт IE2/IP55/F/D | по согл
20140560081 | Агрегат D125-480А-т -Ч/Ч-УХЛ 3.1 6A315M4 132 кВт IE2/IP55/F/D | по согл | 20140560129 | Агрегат D125-480А-т -Ч/Б-УХЛ 3.1 6A315M4 132 кВт IE2/IP55/F/D | по согл
20140560082 | Агрегат D125-480А-а-т -Ч/Ч-УХЛ 3.1 6А315S4 110 кВт IE2/IP55/F/D | по согл | 20140560130 | Агрегат D125-480А-а-т -Ч/Б-УХЛ 3.1 6А315S4 110 кВт IE2/IP55/F/D | по согл
20140560250 | Агрегат D125-480А-б-т -Ч/Ч-УХЛ 3.1 5A280S4KI 75 кВт IE2/IP55/F/D | по согл | 20140560260 | Агрегат D125-480А-б-т -Ч/Б-УХЛ 3.1 5A280S4KI 75 кВт IE2/IP55/F/D | по согл
20140560084 | Агрегат D125-480В -Ч/Ч-УХЛ 3.1 6А315S4 110 кВт IE2/IP55/F/D | по согл | 20140560132 | Агрегат D125-480В -Ч/Б-УХЛ 3.1 6А315S4 110 кВт IE2/IP55/F/D | по согл
20140560251 | Агрегат D125-480В-а -Ч/Ч-УХЛ 3.1 5A280S4KI 75 кВт IE2/IP55/F/D | по согл | 20140560261 | Агрегат D125-480В-а -Ч/Б-УХЛ 3.1 5A280S4KI 75 кВт IE2/IP55/F/D | по согл
20140560252 | Агрегат D125-480В-б -Ч/Ч-УХЛ 3.1 5A250М4KI 55 кВт IE2/IP55/F/D | по согл | 20140560262 | Агрегат D125-480В-б -Ч/Б-УХЛ 3.1 5A250М4KI 55 кВт IE2/IP55/F/D | по согл
20140560087 | Агрегат D125-480В-т -Ч/Ч-УХЛ 3.1 6А315S4 110 кВт IE2/IP55/F/D | по согл | 20140560135 | Агрегат D125-480В-т -Ч/Б-УХЛ 3.1 6А315S4 110 кВт IE2/IP55/F/D | по согл
20140560253 | Агрегат D125-480В-а-т -Ч/Ч-УХЛ 3.1 5A280S4KI 75 кВт IE2/IP55/F/D | по согл | 20140560263 | Агрегат D125-480В-а-т -Ч/Б-УХЛ 3.1 5A280S4KI 75 кВт IE2/IP55/F/D | по согл
20140560254 | Агрегат D125-480В-б-т -Ч/Ч-УХЛ 3.1 5A250М4KI 55 кВт IE2/IP55/F/D | по согл | 20140560264 | Агрегат D125-480В-б-т -Ч/Б-УХЛ 3.1 5A250М4KI 55 кВт IE2/IP55/F/D | по согл
20140630026 | Агрегат D150-290А -Ч/Ч-УХЛ 3.1 5А225М4 45 кВт IE2/IP55/F/D | по согл | 20140630074 | Агрегат D150-290А -Ч/Б-УХЛ 3.1 5А225М4 45 кВт IE2/IP55/F/D | по согл
20140630027 | Агрегат D150-290А-а -Ч/Ч-УХЛ 3.1 7AVEC200L4 30 кВт IE2/IP55/F/D | по согл | 20140630075 | Агрегат D150-290А-а -Ч/Б-УХЛ 3.1 7AVEC200L4 30 кВт IE2/IP55/F/D | по согл
20140630028 | Агрегат D150-290А-б -Ч/Ч-УХЛ 3.1 7AVEC180L4 22 кВт IE2/IP55/F/D | по согл | 20140630076 | Агрегат D150-290А-б -Ч/Б-УХЛ 3.1 7AVEC180L4 22 кВт IE2/IP55/F/D | по согл
20140630029 | Агрегат D150-290А-т -Ч/Ч-УХЛ 3.1 5А225М4 45 кВт IE2/IP55/F/D | по согл | 20140630077 | Агрегат D150-290А-т -Ч/Б-УХЛ 3.1 5А225М4 45 кВт IE2/IP55/F/D | по согл
20140630030 | Агрегат D150-290А-а-т -Ч/Ч-УХЛ 3.1 7AVEC200L4 30 кВт IE2/IP55/F/D | по согл | 20140630078 | Агрегат D150-290А-а-т -Ч/Б-УХЛ 3.1 7AVEC200L4 30 кВт IE2/IP55/F/D | по согл
20140630031 | Агрегат D150-290А-б-т -Ч/Ч-УХЛ 3.1 7AVEC180L4 22 кВт IE2/IP55/F/D | по согл | 20140630079 | Агрегат D150-290А-б-т -Ч/Б-УХЛ 3.1 7AVEC180L4 22 кВт IE2/IP55/F/D | по согл
20140630032 | Агрегат D150-290В -Ч/Ч-УХЛ 3.1 5A225S4 37 кВт IE2/IP55/F/D | по согл | 20140630080 | Агрегат D150-290В -Ч/Б-УХЛ 3.1 5A225S4 37 кВт IE2/IP55/F/D | по согл
20140630033 | Агрегат D150-290В-а -Ч/Ч-УХЛ 3.1 7AVEC200L4 30 кВт IE2/IP55/F/D | по согл | 20140630081 | Агрегат D150-290В-а -Ч/Б-УХЛ 3.1 7AVEC200L4 30 кВт IE2/IP55/F/D | по согл
20140630034 | Агрегат D150-290В-б -Ч/Ч-УХЛ 3.1 7AVEC180L4 22 кВт IE2/IP55/F/D | по согл | 20140630082 | Агрегат D150-290В-б -Ч/Б-УХЛ 3.1 7AVEC180L4 22 кВт IE2/IP55/F/D | по согл
20140630035 | Агрегат D150-290В-т -Ч/Ч-УХЛ 3.1 5A225S4 37 кВт IE2/IP55/F/D | по согл | 20140630083 | Агрегат D150-290В-т -Ч/Б-УХЛ 3.1 5A225S4 37 кВт IE2/IP55/F/D | по согл
20140630036 | Агрегат D150-290В-а-т -Ч/Ч-УХЛ 3.1 7AVEC200L4 30 кВт IE2/IP55/F/D | по согл | 20140630084 | Агрегат D150-290В-а-т -Ч/Б-УХЛ 3.1 7AVEC200L4 30 кВт IE2/IP55/F/D | по согл
20140630037 | Агрегат D150-290В-б-т -Ч/Ч-УХЛ 3.1 7AVEC180L4 22 кВт IE2/IP55/F/D | по согл | 20140630085 | Агрегат D150-290В-б-т -Ч/Б-УХЛ 3.1 7AVEC180L4 22 кВт IE2/IP55/F/D | по согл
20140630038 | Агрегат D150-380А-Ч/Ч-УХЛ 3.1 6А315S4 110 кВт IE2/IP55/F/D | по согл | 20140630086 | Агрегат D150-380А-Ч/Б-УХЛ 3.1 6А315S4 110 кВт IE2/IP55/F/D | по согл
20140630231 | Агрегат D150-380А-а-Ч/Ч-УХЛ 3.1 5A280S4KI 75 кВт IE2/IP55/F/D | по согл | 20140630253 | Агрегат D150-380А-а-Ч/Б-УХЛ 3.1 5A280S4KI 75 кВт IE2/IP55/F/D | по согл
20140630232 | Агрегат D150-380А-б-Ч/Ч-УХЛ 3.1 5A250М4KI 55 кВт IE2/IP55/F/D | по согл | 20140630254 | Агрегат D150-380А-б-Ч/Б-УХЛ 3.1 5A250М4KI 55 кВт IE2/IP55/F/D | по согл
20140630041 | Агрегат D150-380А-т-Ч/Ч-УХЛ 3.1 6А315S4 110 кВт IE2/IP55/F/D | по согл | 20140630089 | Агрегат D150-380А-т-Ч/Б-УХЛ 3.1 6А315S4 110 кВт IE2/IP55/F/D | по согл
20140630233 | Агрегат D150-380А-а-т-Ч/Ч-УХЛ 3.1 5A280S4KI 75 кВт IE2/IP55/F/D | по согл | 20140630255 | Агрегат D150-380А-а-т-Ч/Б-УХЛ 3.1 5A280S4KI 75 кВт IE2/IP55/F/D | по согл
20140630234 | Агрегат D150-380А-б-т-Ч/Ч-УХЛ 3.1 5A250М4KI 55 кВт IE2/IP55/F/D | по согл | 20140630256 | Агрегат D150-380А-б-т-Ч/Б-УХЛ 3.1 5A250М4KI 55 кВт IE2/IP55/F/D | по согл
20140630235 | Агрегат D150-380В-Ч/Ч-УХЛ 3.1 5A280М4KI 90 кВт IE2/IP55/F/D | по согл | 20140630257 | Агрегат D150-380В-Ч/Б-УХЛ 3.1 5A280М4KI 90 кВт IE2/IP55/F/D | по согл
20140630236 | Агрегат D150-380В-а-Ч/Ч-УХЛ 3.1 5A280S4KI 75 кВт IE2/IP55/F/D | по согл | 20140630258 | Агрегат D150-380В-а-Ч/Б-УХЛ 3.1 5A280S4KI 75 кВт IE2/IP55/F/D | по согл
20140630046 | Агрегат D150-380В-б-Ч/Ч-УХЛ 3.1 5А225М4 45 кВт IE2/IP55/F/D | по согл | 20140630094 | Агрегат D150-380В-б-Ч/Б-УХЛ 3.1 5А225М4 45 кВт IE2/IP55/F/D | по согл
20140630237 | Агрегат D150-380В-т -Ч/Ч-УХЛ 3.1 5A280М4KI 90 кВт IE2/IP55/F/D | по согл | 20140630259 | Агрегат D150-380В-т -Ч/Б-УХЛ 3.1 5A280М4KI 90 кВт IE2/IP55/F/D | по согл
20140630238 | Агрегат D150-380В-а-т -Ч/Ч-УХЛ 3.1 5A280S4KI 75 кВт IE2/IP55/F/D | по согл | 20140630260 | Агрегат D150-380В-а-т -Ч/Б-УХЛ 3.1 5A280S4KI 75 кВт IE2/IP55/F/D | по согл
20140630049 | Агрегат D150-380В-б-т-Ч/Ч-УХЛ 3.1 5А225М4 45 кВт IE2/IP55/F/D | по согл | 20140630097 | Агрегат D150-380В-б-т-Ч/Б-УХЛ 3.1 5А225М4 45 кВт IE2/IP55/F/D | по согл
20140630050 | Агрегат D150-450А-Ч/Ч-УХЛ 3.1 6A315M4 132 кВт IE2/IP55/F/D | по согл | 20140630098 | Агрегат D150-450А-Ч/Б-УХЛ 3.1 6A315M4 132 кВт IE2/IP55/F/D | по согл
20140630239 | Агрегат D150-450А-а -Ч/Ч-УХЛ 3.1 5A280М4KI 90 кВт IE2/IP55/F/D | по согл | 20140630261 | Агрегат D150-450А-а -Ч/Б-УХЛ 3.1 5A280М4KI 90 кВт IE2/IP55/F/D | по согл
20140630240 | Агрегат D150-450А-б-Ч/Ч-УХЛ 3.1 5A280S4KI 75 кВт IE2/IP55/F/D | по согл | 20140630262 | Агрегат D150-450А-б-Ч/Б-УХЛ 3.1 5A280S4KI 75 кВт IE2/IP55/F/D | по согл
20140630053 | Агрегат D150-450А-т-Ч/Ч-УХЛ 3.1 6A315M4 132 кВт IE2/IP55/F/D | по согл | 20140630101 | Агрегат D150-450А-т-Ч/Б-УХЛ 3.1 6A315M4 132 кВт IE2/IP55/F/D | по согл
20140630241 | Агрегат D150-450А-а-т -Ч/Ч-УХЛ 3.1 5A280М4KI 90 кВт IE2/IP55/F/D | по согл | 20140630263 | Агрегат D150-450А-а-т -Ч/Б-УХЛ 3.1 5A280М4KI 90 кВт IE2/IP55/F/D | по согл
20140630242 | Агрегат D150-450А-б-т-Ч/Ч-УХЛ 3.1 5A280S4KI 75 кВт IE2/IP55/F/D | по согл | 20140630264 | Агрегат D150-450А-б-т-Ч/Б-УХЛ 3.1 5A280S4KI 75 кВт IE2/IP55/F/D | по согл
20140630056 | Агрегат D150-450В-Ч/Ч-УХЛ 3.1 6А315S4 110 кВт IE2/IP55/F/D | по согл | 20140630104 | Агрегат D150-450В-Ч/Б-УХЛ 3.1 6А315S4 110 кВт IE2/IP55/F/D | по согл
20140630243 | Агрегат D150-450В-а-Ч/Ч-УХЛ 3.1 5A280S4KI 75 кВт IE2/IP55/F/D | по согл | 20140630265 | Агрегат D150-450В-а-Ч/Б-УХЛ 3.1 5A280S4KI 75 кВт IE2/IP55/F/D | по согл
20140630244 | Агрегат D150-450В-б-Ч/Ч-УХЛ 3.1 5A250М4KI 55 кВт IE2/IP55/F/D | по согл | 20140630266 | Агрегат D150-450В-б-Ч/Б-УХЛ 3.1 5A250М4KI 55 кВт IE2/IP55/F/D | по согл
20140630059 | Агрегат D150-450В-т -Ч/Ч-УХЛ 3.1 6А315S4 110 кВт IE2/IP55/F/D | по согл | 20140630107 | Агрегат D150-450В-т -Ч/Б-УХЛ 3.1 6А315S4 110 кВт IE2/IP55/F/D | по согл
20140630245 | Агрегат D150-450В-а-т-Ч/Ч-УХЛ 3.1 5A280S4KI 75 кВт IE2/IP55/F/D | по согл | 20140630267 | Агрегат D150-450В-а-т-Ч/Б-УХЛ 3.1 5A280S4KI 75 кВт IE2/IP55/F/D | по согл
20140630246 | Агрегат D150-450В-б-т-Ч/Ч-УХЛ 3.1 5A250М4KI 55 кВт IE2/IP55/F/D | по согл | 20140630268 | Агрегат D150-450В-б-т-Ч/Б-УХЛ 3.1 5A250М4KI 55 кВт IE2/IP55/F/D | по согл
20140630247 | Агрегат D150-560А-Ч/Ч-УХЛ 3.1 АИС355L4 315 кВт IE2/IP55/F/D | по согл | 20140630269 | Агрегат D150-560А-Ч/Б-УХЛ 3.1 АИС355L4 315 кВт IE2/IP55/F/D | по согл
20140630248 | Агрегат D150-560А-а-Ч/Ч-УХЛ 3.1 АИС355М4 250 кВт IE2/IP55/F/D | по согл | 20140630270 | Агрегат D150-560А-а-Ч/Б-УХЛ 3.1 АИС355М4 250 кВт IE2/IP55/F/D | по согл
20140630064 | Агрегат D150-560А-б -Ч/Ч-УХЛ 3.1 6A315LA4 160 кВт IE2/IP55/F/D | по согл | 20140630112 | Агрегат D150-560А-б -Ч/Б-УХЛ 3.1 6A315LA4 160 кВт IE2/IP55/F/D | по согл
20140630249 | Агрегат D150-560А-т-Ч/Ч-УХЛ 3.1 АИС355L4 315 кВт IE2/IP55/F/D | по согл | 20140630271 | Агрегат D150-560А-т-Ч/Б-УХЛ 3.1 АИС355L4 315 кВт IE2/IP55/F/D | по согл
20140630250 | Агрегат D150-560А-а-т-Ч/Ч-УХЛ 3.1 АИС355М4 250 кВт IE2/IP55/F/D | по согл | 20140630272 | Агрегат D150-560А-а-т-Ч/Б-УХЛ 3.1 АИС355М4 250 кВт IE2/IP55/F/D | по согл
20140630067 | Агрегат D150-560А-б-т -Ч/Ч-УХЛ 3.1 6A315LA4 160 кВт IE2/IP55/F/D | по согл | 20140630115 | Агрегат D150-560А-б-т -Ч/Б-УХЛ 3.1 6A315LA4 160 кВт IE2/IP55/F/D | по согл
20140630251 | Агрегат D150-560В-Ч/Ч-УХЛ 3.1 АИС355L4 315 кВт IE2/IP55/F/D | по согл | 20140630273 | Агрегат D150-560В-Ч/Б-УХЛ 3.1 АИС355L4 315 кВт IE2/IP55/F/D | по согл
20140630069 | Агрегат D150-560В-а-Ч/Ч-УХЛ 3.1 6А315LB4 200 кВт IE2/IP55/F/D | по согл | 20140630117 | Агрегат D150-560В-а-Ч/Б-УХЛ 3.1 6А315LB4 200 кВт IE2/IP55/F/D | по согл
20140630070 | Агрегат D150-560В-б-Ч/Ч-УХЛ 3.1 6A315LA4 160 кВт IE2/IP55/F/D | по согл | 20140630118 | Агрегат D150-560В-б-Ч/Б-УХЛ 3.1 6A315LA4 160 кВт IE2/IP55/F/D | по согл
20140630252 | Агрегат D150-560В-т -Ч/Ч-УХЛ 3.1 АИС355L4 315 кВт IE2/IP55/F/D | по согл | 20140630274 | Агрегат D150-560В-т -Ч/Б-УХЛ 3.1 АИС355L4 315 кВт IE2/IP55/F/D | по согл
20140630072 | Агрегат D150-560В-а-т-Ч/Ч-УХЛ 3.1 6А315LB4 200 кВт IE2/IP55/F/D | по согл | 20140630120 | Агрегат D150-560В-а-т-Ч/Б-УХЛ 3.1 6А315LB4 200 кВт IE2/IP55/F/D | по согл
20140630073 | Агрегат D150-560В-б-т-Ч/Ч-УХЛ 3.1 6A315LA4 160 кВт IE2/IP55/F/D | по согл | 20140630121 | Агрегат D150-560В-б-т-Ч/Б-УХЛ 3.1 6A315LA4 160 кВт IE2/IP55/F/D | по согл
20140170352 | Агрегат D200-340А-Ч/Ч-УХЛ 3.1 5A280М4KI 90 кВт IE2/IP55/F/D | по согл | 20140170360 | Агрегат D200-340А-Ч/Б-УХЛ 3.1 5A280М4KI 90 кВт IE2/IP55/F/D | по согл
20140170353 | Агрегат D200-340А-а-Ч/Ч-УХЛ 3.1 5A280S4KI 75 кВт IE2/IP55/F/D | по согл | 20140170361 | Агрегат D200-340А-а-Ч/Б-УХЛ 3.1 5A280S4KI 75 кВт IE2/IP55/F/D | по согл
20140170090 | Агрегат D200-340А-б-Ч/Ч-УХЛ 3.1 5А225М4 45 кВт IE2/IP55/F/D | по согл | 20140170150 | Агрегат D200-340А-б-Ч/Б-УХЛ 3.1 5А225М4 45 кВт IE2/IP55/F/D | по согл
20140170354 | Агрегат D200-340А-т-Ч/Ч-УХЛ 3.1 5A280М4KI 90 кВт IE2/IP55/F/D | по согл | 20140170362 | Агрегат D200-340А-т-Ч/Б-УХЛ 3.1 5A280М4KI 90 кВт IE2/IP55/F/D | по согл
20140170355 | Агрегат D200-340А-а-т-Ч/Ч-УХЛ 3.1 5A280S4KI 75 кВт IE2/IP55/F/D | по согл | 20140170363 | Агрегат D200-340А-а-т-Ч/Б-УХЛ 3.1 5A280S4KI 75 кВт IE2/IP55/F/D | по согл
20140170093 | Агрегат D200-340А-б-т-Ч/Ч-УХЛ 3.1 5А225М4 45 кВт IE2/IP55/F/D | по согл | 20140170153 | Агрегат D200-340А-б-т-Ч/Б-УХЛ 3.1 5А225М4 45 кВт IE2/IP55/F/D | по согл
20140170356 | Агрегат D200-340В-Ч/Ч-УХЛ 3.1 5A280М4KI 90 кВт IE2/IP55/F/D | по согл | 20140170364 | Агрегат D200-340В-Ч/Б-УХЛ 3.1 5A280М4KI 90 кВт IE2/IP55/F/D | по согл
20140170357 | Агрегат D200-340В-а-Ч/Ч-УХЛ 3.1 5A280S4KI 75 кВт IE2/IP55/F/D | по согл | 20140170365 | Агрегат D200-340В-а-Ч/Б-УХЛ 3.1 5A280S4KI 75 кВт IE2/IP55/F/D | по согл
20140170096 | Агрегат D200-340В-б-Ч/Ч-УХЛ 3.1 5А225М4 45 кВт IE2/IP55/F/D | по согл | 20140170156 | Агрегат D200-340В-б-Ч/Б-УХЛ 3.1 5А225М4 45 кВт IE2/IP55/F/D | по согл
20140170358 | Агрегат D200-340В-т-Ч/Ч-УХЛ 3.1 5A280М4KI 90 кВт IE2/IP55/F/D | по согл | 20140170366 | Агрегат D200-340В-т-Ч/Б-УХЛ 3.1 5A280М4KI 90 кВт IE2/IP55/F/D | по согл
20140170359 | Агрегат D200-340В-а-т-Ч/Ч-УХЛ 3.1 5A280S4KI 75 кВт IE2/IP55/F/D | по согл | 20140170367 | Агрегат D200-340В-а-т-Ч/Б-УХЛ 3.1 5A280S4KI 75 кВт IE2/IP55/F/D | по согл
20140170099 | Агрегат D200-340В-б-т-Ч/Ч-УХЛ 3.1 5А225М4 45 кВт IE2/IP55/F/D | по согл | 20140170159 | Агрегат D200-340В-б-т-Ч/Б-УХЛ 3.1 5А225М4 45 кВт IE2/IP55/F/D | по согл
20140170368 | Агрегат D200-450А-Ч/Ч-УХЛ 3.1 АИС355L4 315 кВт IE2/IP55/F/D | по согл | 20140170374 | Агрегат D200-450А-Ч/Б-УХЛ 3.1 АИС355L4 315 кВт IE2/IP55/F/D | по согл
20140170369 | Агрегат D200-450А-а-Ч/Ч-УХЛ 3.1 АИС355М4 250 кВт IE2/IP55/F/D | по согл | 20140170375 | Агрегат D200-450А-а-Ч/Б-УХЛ 3.1 АИС355М4 250 кВт IE2/IP55/F/D | по согл
20140170102 | Агрегат D200-450А-б-Ч/Ч-УХЛ 3.1 6A315LA4 160 кВт IE2/IP55/F/D | по согл | 20140170162 | Агрегат D200-450А-б-Ч/Б-УХЛ 3.1 6A315LA4 160 кВт IE2/IP55/F/D | по согл
20140170370 | Агрегат D200-450А-т-Ч/Ч-УХЛ 3.1 АИС355L4 315 кВт IE2/IP55/F/D | по согл | 20140170376 | Агрегат D200-450А-т-Ч/Б-УХЛ 3.1 АИС355L4 315 кВт IE2/IP55/F/D | по согл
20140170371 | Агрегат D200-450А-а-т -Ч/Ч-УХЛ 3.1 АИС355М4 250 кВт IE2/IP55/F/D | по согл | 20140170377 | Агрегат D200-450А-а-т -Ч/Б-УХЛ 3.1 АИС355М4 250 кВт IE2/IP55/F/D | по согл
20140170105 | Агрегат D200-450А-б-т-Ч/Ч-УХЛ 3.1 6A315LA4 160 кВт IE2/IP55/F/D | по согл | 20140170165 | Агрегат D200-450А-б-т-Ч/Б-УХЛ 3.1 6A315LA4 160 кВт IE2/IP55/F/D | по согл
20140170372 | Агрегат D200-450В-Ч/Ч-УХЛ 3.1 АИС355М4 250 кВт IE2/IP55/F/D | по согл | 20140170378 | Агрегат D200-450В-Ч/Б-УХЛ 3.1 АИС355М4 250 кВт IE2/IP55/F/D | по согл
20140170107 | Агрегат D200-450В-а-Ч/Ч-УХЛ 3.1 6A315LA4 160 кВт IE2/IP55/F/D | по согл | 20140170167 | Агрегат D200-450В-а-Ч/Б-УХЛ 3.1 6A315LA4 160 кВт IE2/IP55/F/D | по согл
20140170108 | Агрегат D200-450В-б-Ч/Ч-УХЛ 3.1 6А315S4 110 кВт IE2/IP55/F/D | по согл | 20140170168 | Агрегат D200-450В-б-Ч/Б-УХЛ 3.1 6А315S4 110 кВт IE2/IP55/F/D | по согл
20140170373 | Агрегат D200-450В-т-Ч/Ч-УХЛ 3.1 АИС355М4 250 кВт IE2/IP55/F/D | по согл | 20140170379 | Агрегат D200-450В-т-Ч/Б-УХЛ 3.1 АИС355М4 250 кВт IE2/IP55/F/D | по согл
20140170110 | Агрегат D200-450В-а-т-Ч/Ч-УХЛ 3.1 6A315LA4 160 кВт IE2/IP55/F/D | по согл | 20140170170 | Агрегат D200-450В-а-т-Ч/Б-УХЛ 3.1 6A315LA4 160 кВт IE2/IP55/F/D | по согл
20140170111 | Агрегат D200-450В-б-т-Ч/Ч-УХЛ 3.1 6А315S4 110 кВт IE2/IP55/F/D | по согл | 20140170171 | Агрегат D200-450В-б-т-Ч/Б-УХЛ 3.1 6А315S4 110 кВт IE2/IP55/F/D | по согл
20140170112 | Агрегат D200-500А-Ч/Ч-УХЛ 3.1 6А315LB4 200 кВт IE2/IP55/F/D | по согл | 20140170172 | Агрегат D200-500А-Ч/Б-УХЛ 3.1 6А315LB4 200 кВт IE2/IP55/F/D | по согл
20140170113 | Агрегат D200-500А-а-Ч/Ч-УХЛ 3.1 6A315LA4 160 кВт IE2/IP55/F/D | по согл | 20140170173 | Агрегат D200-500А-а-Ч/Б-УХЛ 3.1 6A315LA4 160 кВт IE2/IP55/F/D | по согл
20140170380 | Агрегат D200-500А-б-Ч/Ч-УХЛ 3.1 5A280М4KI 90 кВт IE2/IP55/F/D | по согл | 20140170384 | Агрегат D200-500А-б-Ч/Б-УХЛ 3.1 5A280М4KI 90 кВт IE2/IP55/F/D | по согл
20140170115 | Агрегат D200-500А-т-Ч/Ч-УХЛ 3.1 6А315LB4 200 кВт IE2/IP55/F/D | по согл | 20140170175 | Агрегат D200-500А-т-Ч/Б-УХЛ 3.1 6А315LB4 200 кВт IE2/IP55/F/D | по согл
20140170116 | Агрегат D200-500А-а-т-Ч/Ч-УХЛ 3.1 6A315LA4 160 кВт IE2/IP55/F/D | по согл | 20140170176 | Агрегат D200-500А-а-т-Ч/Б-УХЛ 3.1 6A315LA4 160 кВт IE2/IP55/F/D | по согл
20140170381 | Агрегат D200-500А-б-т-Ч/Ч-УХЛ 3.1 5A280М4KI 90 кВт IE2/IP55/F/D | по согл | 20140170385 | Агрегат D200-500А-б-т-Ч/Б-УХЛ 3.1 5A280М4KI 90 кВт IE2/IP55/F/D | по согл
20140170118 | Агрегат D200-500В-Ч/Ч-УХЛ 3.1 6А315LB4 200 кВт IE2/IP55/F/D | по согл | 20140170178 | Агрегат D200-500В-Ч/Б-УХЛ 3.1 6А315LB4 200 кВт IE2/IP55/F/D | по согл
20140170119 | Агрегат D200-500В-а-Ч/Ч-УХЛ 3.1 6A315M4 132 кВт IE2/IP55/F/D | по согл | 20140170179 | Агрегат D200-500В-а-Ч/Б-УХЛ 3.1 6A315M4 132 кВт IE2/IP55/F/D | по согл
20140170382 | Агрегат D200-500В-б-Ч/Ч-УХЛ 3.1 5A280М4KI 90 кВт IE2/IP55/F/D | по согл | 20140170386 | Агрегат D200-500В-б-Ч/Б-УХЛ 3.1 5A280М4KI 90 кВт IE2/IP55/F/D | по согл
20140170121 | Агрегат D200-500В-т-Ч/Ч-УХЛ 3.1 6А315LB4 200 кВт IE2/IP55/F/D | по согл | 20140170181 | Агрегат D200-500В-т-Ч/Б-УХЛ 3.1 6А315LB4 200 кВт IE2/IP55/F/D | по согл
20140170122 | Агрегат D200-500В-а-т-Ч/Ч-УХЛ 3.1 6A315M4 132 кВт IE2/IP55/F/D | по согл | 20140170182 | Агрегат D200-500В-а-т-Ч/Б-УХЛ 3.1 6A315M4 132 кВт IE2/IP55/F/D | по согл
20140170383 | Агрегат D200-500В-б-т-Ч/Ч-УХЛ 3.1 5A280М4KI 90 кВт IE2/IP55/F/D | по согл | 20140170387 | Агрегат D200-500В-б-т-Ч/Б-УХЛ 3.1 5A280М4KI 90 кВт IE2/IP55/F/D | по согл
20140170124 | Агрегат D200-560А-Ч/Ч-УХЛ 3.1 M3BP 355MLA 4 400 кВт IE2/IP55/F/D | по согл | 20140170184 | Агрегат D200-560А-Ч/Б-УХЛ 3.1 M3BP 355MLA 4 400 кВт IE2/IP55/F/D | по согл
20140170388 | Агрегат D200-560А-а-Ч/Ч-УХЛ 3.1 АИС355L4 315 кВт IE2/IP55/F/D | по согл | 20140170394 | Агрегат D200-560А-а-Ч/Б-УХЛ 3.1 АИС355L4 315 кВт IE2/IP55/F/D | по согл
20140170126 | Агрегат D200-560А-б-Ч/Ч-УХЛ 3.1 6А315LB4 200 кВт IE2/IP55/F/D | по согл | 20140170186 | Агрегат D200-560А-б-Ч/Б-УХЛ 3.1 6А315LB4 200 кВт IE2/IP55/F/D | по согл
20140170127 | Агрегат D200-560А-т-Ч/Ч-УХЛ 3.1 M3BP 355MLA 4 400 кВт IE2/IP55/F/D | по согл | 20140170187 | Агрегат D200-560А-т-Ч/Б-УХЛ 3.1 M3BP 355MLA 4 400 кВт IE2/IP55/F/D | по согл
20140170389 | Агрегат D200-560А-а-т-Ч/Ч-УХЛ 3.1 АИС355L4 315 кВт IE2/IP55/F/D | по согл | 20140170395 | Агрегат D200-560А-а-т-Ч/Б-УХЛ 3.1 АИС355L4 315 кВт IE2/IP55/F/D | по согл
20140170129 | Агрегат D200-560А-б-т-Ч/Ч-УХЛ 3.1 6А315LB4 200 кВт IE2/IP55/F/D | по согл | 20140170189 | Агрегат D200-560А-б-т-Ч/Б-УХЛ 3.1 6А315LB4 200 кВт IE2/IP55/F/D | по согл
20140170390 | Агрегат D200-560В-Ч/Ч-УХЛ 3.1 АИС355L4 315 кВт IE2/IP55/F/D | по согл | 20140170396 | Агрегат D200-560В-Ч/Б-УХЛ 3.1 АИС355L4 315 кВт IE2/IP55/F/D | по согл
20140170391 | Агрегат D200-560В-а-Ч/Ч-УХЛ 3.1 АИС355М4 250 кВт IE2/IP55/F/D | по согл | 20140170397 | Агрегат D200-560В-а-Ч/Б-УХЛ 3.1 АИС355М4 250 кВт IE2/IP55/F/D | по согл
20140170132 | Агрегат D200-560В-б-Ч/Ч-УХЛ 3.1 6A315LA4 160 кВт IE2/IP55/F/D | по согл | 20140170192 | Агрегат D200-560В-б-Ч/Б-УХЛ 3.1 6A315LA4 160 кВт IE2/IP55/F/D | по согл
20140170392 | Агрегат D200-560В-т-Ч/Ч-УХЛ 3.1 АИС355L4 315 кВт IE2/IP55/F/D | по согл | 20140170398 | Агрегат D200-560В-т-Ч/Б-УХЛ 3.1 АИС355L4 315 кВт IE2/IP55/F/D | по согл
20140170393 | Агрегат D200-560В-а-т-Ч/Ч-УХЛ 3.1 АИС355М4 250 кВт IE2/IP55/F/D | по согл | 20140170399 | Агрегат D200-560В-а-т-Ч/Б-УХЛ 3.1 АИС355М4 250 кВт IE2/IP55/F/D | по согл
20140170135 | Агрегат D200-560В-б-т-Ч/Ч-УХЛ 3.1 6A315LA4 160 кВт IE2/IP55/F/D | по согл | 20140170195 | Агрегат D200-560В-б-т-Ч/Б-УХЛ 3.1 6A315LA4 160 кВт IE2/IP55/F/D | по согл
| Агрегат D200-660А-Ч/Ч-УХЛ 3.1 630 кВт /IP55/F/D | по согл |  | Агрегат D200-660А-Ч/Б-УХЛ 3.1 630 кВт /IP55/F/D | по согл
20140170137 | Агрегат D200-660А-а-Ч/Ч-УХЛ 3.1 M3BP 355LKA 4 500 кВт IE2/IP55/F/D | по согл | 20140170196 | Агрегат D200-660А-а-Ч/Б-УХЛ 3.1 M3BP 355LKA 4 500 кВт IE2/IP55/F/D | по согл
20140170138 | Агрегат D200-660А-б-Ч/Ч-УХЛ 3.1 M3BP 355MLA 4 400 кВт IE2/IP55/F/D | по согл | 20140170197 | Агрегат D200-660А-б-Ч/Б-УХЛ 3.1 M3BP 355MLA 4 400 кВт IE2/IP55/F/D | по согл
| Агрегат D200-660А-т-Ч/Ч-УХЛ 3.1 630 кВт /IP55/F/D | по согл |  | Агрегат D200-660А-т-Ч/Б-УХЛ 3.1 630 кВт /IP55/F/D | по согл
20140170140 | Агрегат D200-660А-а-т-Ч/Ч-УХЛ 3.1 M3BP 355LKA 4 500 кВт IE2/IP55/F/D | по согл | 20140170198 | Агрегат D200-660А-а-т-Ч/Б-УХЛ 3.1 M3BP 355LKA 4 500 кВт IE2/IP55/F/D | по согл
20140170141 | Агрегат D200-660А-б-т-Ч/Ч-УХЛ 3.1 M3BP 355MLA 4 400 кВт IE2/IP55/F/D | по согл | 20140170199 | Агрегат D200-660А-б-т-Ч/Б-УХЛ 3.1 M3BP 355MLA 4 400 кВт IE2/IP55/F/D | по согл
20140170142 | Агрегат D200-660В-Ч/Ч-УХЛ 3.1 M3BP 355LKA 4 500 кВт IE2/IP55/F/D | по согл | 20140170200 | Агрегат D200-660В-Ч/Б-УХЛ 3.1 M3BP 355LKA 4 500 кВт IE2/IP55/F/D | по согл
20140170400 | Агрегат D200-660В-а-Ч/Ч-УХЛ 3.1 АИС355L4 315 кВт IE2/IP55/F/D | по согл | 20140170404 | Агрегат D200-660В-а-Ч/Б-УХЛ 3.1 АИС355L4 315 кВт IE2/IP55/F/D | по согл
20140170401 | Агрегат D200-660В-б-Ч/Ч-УХЛ 3.1 АИС355М4 250 кВт IE2/IP55/F/D | по согл | 20140170405 | Агрегат D200-660В-б-Ч/Б-УХЛ 3.1 АИС355М4 250 кВт IE2/IP55/F/D | по согл
20140170145 | Агрегат D200-660В-т-Ч/Ч-УХЛ 3.1 M3BP 355LKA 4 500 кВт IE2/IP55/F/D | по согл | 20140170203 | Агрегат D200-660В-т-Ч/Б-УХЛ 3.1 M3BP 355LKA 4 500 кВт IE2/IP55/F/D | по согл
20140170402 | Агрегат D200-660В-а-т-Ч/Ч-УХЛ 3.1 АИС355L4 315 кВт IE2/IP55/F/D | по согл | 20140170406 | Агрегат D200-660В-а-т-Ч/Б-УХЛ 3.1 АИС355L4 315 кВт IE2/IP55/F/D | по согл
20140170403 | Агрегат D200-660В-б-т-Ч/Ч-УХЛ 3.1 АИС355М4 250 кВт IE2/IP55/F/D | по согл | 20140170407 | Агрегат D200-660В-б-т-Ч/Б-УХЛ 3.1 АИС355М4 250 кВт IE2/IP55/F/D | по согл
20140590024 | Агрегат D250-400А-Ч/Ч-УХЛ 3.1 6А315LB4 200 кВт IE2/IP55/F/D | по согл | 20140590060 | Агрегат D250-400А-Ч/Б-УХЛ 3.1 6А315LB4 200 кВт IE2/IP55/F/D | по согл
20140590025 | Агрегат D250-400А-а-Ч/Ч-УХЛ 3.1 6A315LA4 160 кВт IE2/IP55/F/D | по согл | 20140590061 | Агрегат D250-400А-а-Ч/Б-УХЛ 3.1 6A315LA4 160 кВт IE2/IP55/F/D | по согл
20140590026 | Агрегат D250-400А-б-Ч/Ч-УХЛ 3.1 6А315S4 110 кВт IE2/IP55/F/D | по согл | 20140590062 | Агрегат D250-400А-б-Ч/Б-УХЛ 3.1 6А315S4 110 кВт IE2/IP55/F/D | по согл
20140590027 | Агрегат D250-400А-т-Ч/Ч-УХЛ 3.1 6А315LB4 200 кВт IE2/IP55/F/D | по согл | 20140590063 | Агрегат D250-400А-т-Ч/Б-УХЛ 3.1 6А315LB4 200 кВт IE2/IP55/F/D | по согл
20140590028 | Агрегат D250-400А-а-т-Ч/Ч-УХЛ 3.1 6A315LA4 160 кВт IE2/IP55/F/D | по согл | 20140590064 | Агрегат D250-400А-а-т-Ч/Б-УХЛ 3.1 6A315LA4 160 кВт IE2/IP55/F/D | по согл
20140590029 | Агрегат D250-400А-б-т-Ч/Ч-УХЛ 3.1 6А315S4 110 кВт IE2/IP55/F/D | по согл | 20140590065 | Агрегат D250-400А-б-т-Ч/Б-УХЛ 3.1 6А315S4 110 кВт IE2/IP55/F/D | по согл
20140590030 | Агрегат D250-400В-Ч/Ч-УХЛ 3.1 6А315LB4 200 кВт IE2/IP55/F/D | по согл | 20140590066 | Агрегат D250-400В-Ч/Б-УХЛ 3.1 6А315LB4 200 кВт IE2/IP55/F/D | по согл
20140590031 | Агрегат D250-400В-а-Ч/Ч-УХЛ 3.1 6A315LA4 160 кВт IE2/IP55/F/D | по согл | 20140590067 | Агрегат D250-400В-а-Ч/Б-УХЛ 3.1 6A315LA4 160 кВт IE2/IP55/F/D | по согл
20140590032 | Агрегат D250-400В-б-Ч/Ч-УХЛ 3.1 6А315S4 110 кВт IE2/IP55/F/D | по согл | 20140590068 | Агрегат D250-400В-б-Ч/Б-УХЛ 3.1 6А315S4 110 кВт IE2/IP55/F/D | по согл
20140590033 | Агрегат D250-400В-т-Ч/Ч-УХЛ 3.1 6А315LB4 200 кВт IE2/IP55/F/D | по согл | 20140590069 | Агрегат D250-400В-т-Ч/Б-УХЛ 3.1 6А315LB4 200 кВт IE2/IP55/F/D | по согл
20140590034 | Агрегат D250-400В-а-т-Ч/Ч-УХЛ 3.1 6A315LA4 160 кВт IE2/IP55/F/D | по согл | 20140590070 | Агрегат D250-400В-а-т-Ч/Б-УХЛ 3.1 6A315LA4 160 кВт IE2/IP55/F/D | по согл
20140590035 | Агрегат D250-400В-б-т-Ч/Ч-УХЛ 3.1 6А315S4 110 кВт IE2/IP55/F/D | по согл | 20140590071 | Агрегат D250-400В-б-т-Ч/Б-УХЛ 3.1 6А315S4 110 кВт IE2/IP55/F/D | по согл
20140590036 | Агрегат D250-510А-Ч/Ч-УХЛ 3.1 M3BP 355MLA 4 400 кВт IE2/IP55/F/D | по согл | 20140590072 | Агрегат D250-510А-Ч/Б-УХЛ 3.1 M3BP 355MLA 4 400 кВт IE2/IP55/F/D | по согл
20140590178 | Агрегат D250-510А-а-Ч/Ч-УХЛ 3.1 АИС355L4 315 кВт IE2/IP55/F/D | по согл | 20140590186 | Агрегат D250-510А-а-Ч/Б-УХЛ 3.1 АИС355L4 315 кВт IE2/IP55/F/D | по согл
20140590179 | Агрегат D250-510А-б-Ч/Ч-УХЛ 3.1 АИС355М4 250 кВт IE2/IP55/F/D | по согл | 20140590187 | Агрегат D250-510А-б-Ч/Б-УХЛ 3.1 АИС355М4 250 кВт IE2/IP55/F/D | по согл
20140590039 | Агрегат D250-510А-т-Ч/Ч-УХЛ 3.1 M3BP 355MLA 4 400 кВт IE2/IP55/F/D | по согл | 20140590075 | Агрегат D250-510А-т-Ч/Б-УХЛ 3.1 M3BP 355MLA 4 400 кВт IE2/IP55/F/D | по согл
20140590180 | Агрегат D250-510А-а-т-Ч/Ч-УХЛ 3.1 АИС355L4 315 кВт IE2/IP55/F/D | по согл | 20140590188 | Агрегат D250-510А-а-т-Ч/Б-УХЛ 3.1 АИС355L4 315 кВт IE2/IP55/F/D | по согл
20140590181 | Агрегат D250-510А-б-т-Ч/Ч-УХЛ 3.1 АИС355М4 250 кВт IE2/IP55/F/D | по согл | 20140590189 | Агрегат D250-510А-б-т-Ч/Б-УХЛ 3.1 АИС355М4 250 кВт IE2/IP55/F/D | по согл
20140590042 | Агрегат D250-510В-Ч/Ч-УХЛ 3.1 M3BP 355MLA 4 400 кВт IE2/IP55/F/D | по согл | 20140590078 | Агрегат D250-510В-Ч/Б-УХЛ 3.1 M3BP 355MLA 4 400 кВт IE2/IP55/F/D | по согл
20140590182 | Агрегат D250-510В-а-Ч/Ч-УХЛ 3.1 АИС355L4 315 кВт IE2/IP55/F/D | по согл | 20140590190 | Агрегат D250-510В-а-Ч/Б-УХЛ 3.1 АИС355L4 315 кВт IE2/IP55/F/D | по согл
20140590183 | Агрегат D250-510В-б-Ч/Ч-УХЛ 3.1 АИС355М4 250 кВт IE2/IP55/F/D | по согл | 20140590191 | Агрегат D250-510В-б-Ч/Б-УХЛ 3.1 АИС355М4 250 кВт IE2/IP55/F/D | по согл
20140590045 | Агрегат D250-510В-т-Ч/Ч-УХЛ 3.1 M3BP 355MLA 4 400 кВт IE2/IP55/F/D | по согл | 20140590081 | Агрегат D250-510В-т-Ч/Б-УХЛ 3.1 M3BP 355MLA 4 400 кВт IE2/IP55/F/D | по согл
20140590184 | Агрегат D250-510В-а-т-Ч/Ч-УХЛ 3.1 АИС355L4 315 кВт IE2/IP55/F/D | по согл | 20140590192 | Агрегат D250-510В-а-т-Ч/Б-УХЛ 3.1 АИС355L4 315 кВт IE2/IP55/F/D | по согл
20140590185 | Агрегат D250-510В-б-т-Ч/Ч-УХЛ 3.1 АИС355М4 250 кВт IE2/IP55/F/D | по согл | 20140590193 | Агрегат D250-510В-б-т-Ч/Б-УХЛ 3.1 АИС355М4 250 кВт IE2/IP55/F/D | по согл
| Агрегат D250-630А-Ч/Ч-УХЛ 3.1 800 кВт /IP55/F/D | по согл |  | Агрегат D250-630А-Ч/Б-УХЛ 3.1 800 кВт /IP55/F/D | по согл
20140590049 | Агрегат D250-630А-а-Ч/Ч-УХЛ 3.1 M3BP 355MLA 4 500 кВт IE2/IP55/F/D | по согл | 20140590084 | Агрегат D250-630А-а-Ч/Б-УХЛ 3.1 M3BP 355MLA 4 500 кВт IE2/IP55/F/D | по согл
20140590050 | Агрегат D250-630А-б-Ч/Ч-УХЛ 3.1 M3BP 355MLA 4 400 кВт IE2/IP55/F/D | по согл | 20140590085 | Агрегат D250-630А-б-Ч/Б-УХЛ 3.1 M3BP 355MLA 4 400 кВт IE2/IP55/F/D | по согл
| Агрегат D250-630А-т-Ч/Ч-УХЛ 3.1 800 кВт /IP55/F/D | по согл |  | Агрегат D250-630А-т-Ч/Б-УХЛ 3.1 800 кВт /IP55/F/D | по согл
20140590052 | Агрегат D250-630А-а-т-Ч/Ч-УХЛ 3.1 M3BP 355LKA 4 500 кВт IE2/IP55/F/D | по согл | 20140590086 | Агрегат D250-630А-а-т-Ч/Б-УХЛ 3.1 M3BP 355LKA 4 500 кВт IE2/IP55/F/D | по согл
20140590053 | Агрегат D250-630А-б-т-Ч/Ч-УХЛ 3.1 M3BP 355MLA 4 400 кВт IE2/IP55/F/D | по согл | 20140590087 | Агрегат D250-630А-б-т-Ч/Б-УХЛ 3.1 M3BP 355MLA 4 400 кВт IE2/IP55/F/D | по согл
20140590054 | Агрегат D250-630В -Ч/Ч-УХЛ 3.1 630 кВт /IP55/F/D | по согл | 20140590088 | Агрегат D250-630В -Ч/Б-УХЛ 3.1 630 кВт /IP55/F/D | по согл
20140590055 | Агрегат D250-630В-а-Ч/Ч-УХЛ 3.1 M3BP 355LKA 4 500 кВт IE2/IP55/F/D | по согл | 20140590089 | Агрегат D250-630В-а-Ч/Б-УХЛ 3.1 M3BP 355LKA 4 500 кВт IE2/IP55/F/D | по согл
20140590194 | Агрегат D250-630В-б-Ч/Ч-УХЛ 3.1 АИС355L4 315 кВт IE2/IP55/F/D | по согл | 20140590196 | Агрегат D250-630В-б-Ч/Б-УХЛ 3.1 АИС355L4 315 кВт IE2/IP55/F/D | по согл
20140590057 | Агрегат D250-630В-т-Ч/Ч-УХЛ 3.1 630 кВт /IP55/F/D | по согл | 20140590091 | Агрегат D250-630В-т-Ч/Б-УХЛ 3.1 630 кВт /IP55/F/D | по согл
20140590058 | Агрегат D250-630В-а-т-Ч/Ч-УХЛ 3.1 M3BP 355LKA 4 500 кВт IE2/IP55/F/D | по согл | 20140590092 | Агрегат D250-630В-а-т-Ч/Б-УХЛ 3.1 M3BP 355LKA 4 500 кВт IE2/IP55/F/D | по согл
20140590195 | Агрегат D250-630В-б-т-Ч/Ч-УХЛ 3.1 АИС355L4 315 кВт /IP55/F/D | по согл | 20140590197 | Агрегат D250-630В-б-т-Ч/Б-УХЛ 3.1 АИС355L4 315 кВт /IP55/F/D | по согл
20140490035 | Агрегат D300-340А-Ч/Ч-УХЛ 3.1 6A315M4 132 кВт IE2/IP55/F/D | по согл | 20140490083 | Агрегат D300-340А-Ч/Б-УХЛ 3.1 6A315M4 132 кВт IE2/IP55/F/D | по согл
20140490227 | Агрегат D300-340А-а-Ч/Ч-УХЛ 3.1 5A280S4KI 75 кВт IE2/IP55/F/D | по согл | 20140490235 | Агрегат D300-340А-а-Ч/Б-УХЛ 3.1 5A280S4KI 75 кВт IE2/IP55/F/D | по согл
20140490228 | Агрегат D300-340А-б-Ч/Ч-УХЛ 3.1 5A250М4KI 55 кВт IE2/IP55/F/D | по согл | 20140490236 | Агрегат D300-340А-б-Ч/Б-УХЛ 3.1 5A250М4KI 55 кВт IE2/IP55/F/D | по согл
20140490038 | Агрегат D300-340А-т-Ч/Ч-УХЛ 3.1 6A315M4 132 кВт IE2/IP55/F/D | по согл | 20140490086 | Агрегат D300-340А-т-Ч/Б-УХЛ 3.1 6A315M4 132 кВт IE2/IP55/F/D | по согл
20140490229 | Агрегат D300-340А-а-т-Ч/Ч-УХЛ 3.1 5A280S4KI 75 кВт IE2/IP55/F/D | по согл | 20140490237 | Агрегат D300-340А-а-т-Ч/Б-УХЛ 3.1 5A280S4KI 75 кВт IE2/IP55/F/D | по согл
20140490230 | Агрегат D300-340А-б-т-Ч/Ч-УХЛ 3.1 5A250М4KI 55 кВт IE2/IP55/F/D | по согл | 20140490238 | Агрегат D300-340А-б-т-Ч/Б-УХЛ 3.1 5A250М4KI 55 кВт IE2/IP55/F/D | по согл
20140490041 | Агрегат D300-340В-Ч/Ч-УХЛ 3.1 6А315S4 110 кВт IE2/IP55/F/D | по согл | 20140490089 | Агрегат D300-340В-Ч/Б-УХЛ 3.1 6А315S4 110 кВт IE2/IP55/F/D | по согл
20140490231 | Агрегат D300-340В-а-Ч/Ч-УХЛ 3.1 5A280S4KI 75 кВт IE2/IP55/F/D | по согл | 20140490239 | Агрегат D300-340В-а-Ч/Б-УХЛ 3.1 5A280S4KI 75 кВт IE2/IP55/F/D | по согл
20140490232 | Агрегат D300-340В-б-Ч/Ч-УХЛ 3.1 5A250М4KI 55 кВт IE2/IP55/F/D | по согл | 20140490240 | Агрегат D300-340В-б-Ч/Б-УХЛ 3.1 5A250М4KI 55 кВт IE2/IP55/F/D | по согл
20140490044 | Агрегат D300-340В-т-Ч/Ч-УХЛ 3.1 6А315S4 110 кВт IE2/IP55/F/D | по согл | 20140490092 | Агрегат D300-340В-т-Ч/Б-УХЛ 3.1 6А315S4 110 кВт IE2/IP55/F/D | по согл
20140490233 | Агрегат D300-340В-а-т-Ч/Ч-УХЛ 3.1 5A280S4KI 75 кВт IE2/IP55/F/D | по согл | 20140490241 | Агрегат D300-340В-а-т-Ч/Б-УХЛ 3.1 5A280S4KI 75 кВт IE2/IP55/F/D | по согл
20140490234 | Агрегат D300-340В-б-т-Ч/Ч-УХЛ 3.1 5A250М4KI 55 кВт IE2/IP55/F/D | по согл | 20140490242 | Агрегат D300-340В-б-т-Ч/Б-УХЛ 3.1 5A250М4KI 55 кВт IE2/IP55/F/D | по согл
20140490047 | Агрегат D300-460А-Ч/Ч-УХЛ 3.1 M3BP 355MLA 4 400 кВт IE2/IP55/F/D | по согл | 20140490095 | Агрегат D300-460А-Ч/Б-УХЛ 3.1 M3BP 355MLA 4 400 кВт IE2/IP55/F/D | по согл
20140490243 | Агрегат D300-460А-а-Ч/Ч-УХЛ 3.1 АИС355L4 315 кВт IE2/IP55/F/D | по согл | 20140490249 | Агрегат D300-460А-а-Ч/Б-УХЛ 3.1 АИС355L4 315 кВт IE2/IP55/F/D | по согл
20140490244 | Агрегат D300-460А-б-Ч/Ч-УХЛ 3.1 АИС355М4 250 кВт IE2/IP55/F/D | по согл | 20140490250 | Агрегат D300-460А-б-Ч/Б-УХЛ 3.1 АИС355М4 250 кВт IE2/IP55/F/D | по согл
20140490050 | Агрегат D300-460А-т-Ч/Ч-УХЛ 3.1 M3BP 355MLA 4 400 кВт IE2/IP55/F/D | по согл | 20140490098 | Агрегат D300-460А-т-Ч/Б-УХЛ 3.1 M3BP 355MLA 4 400 кВт IE2/IP55/F/D | по согл
20140490245 | Агрегат D300-460А-а-т-Ч/Ч-УХЛ 3.1 АИС355L4 315 кВт IE2/IP55/F/D | по согл | 20140490251 | Агрегат D300-460А-а-т-Ч/Б-УХЛ 3.1 АИС355L4 315 кВт IE2/IP55/F/D | по согл
20140490246 | Агрегат D300-460А-б-т-Ч/Ч-УХЛ 3.1 АИС355М4 250 кВт IE2/IP55/F/D | по согл | 20140490252 | Агрегат D300-460А-б-т-Ч/Б-УХЛ 3.1 АИС355М4 250 кВт IE2/IP55/F/D | по согл
20140490053 | Агрегат D300-460В-Ч/Ч-УХЛ 3.1 M3BP 355MLA 4 400 кВт IE2/IP55/F/D | по согл | 20140490101 | Агрегат D300-460В-Ч/Б-УХЛ 3.1 M3BP 355MLA 4 400 кВт IE2/IP55/F/D | по согл
20140490247 | Агрегат D300-460В-а-Ч/Ч-УХЛ 3.1 АИС355М4 250 кВт IE2/IP55/F/D | по согл | 20140490253 | Агрегат D300-460В-а-Ч/Б-УХЛ 3.1 АИС355М4 250 кВт IE2/IP55/F/D | по согл
20140490055 | Агрегат D300-460В-б-Ч/Ч-УХЛ 3.1 6А315LB4 200 кВт /IP55/F/D | по согл | 20140490103 | Агрегат D300-460В-б-Ч/Б-УХЛ 3.1 6А315LB4 200 кВт /IP55/F/D | по согл
20140490056 | Агрегат D300-460В-т-Ч/Ч-УХЛ 3.1 M3BP 355MLA 4 400 кВт IE2/IP55/F/D | по согл | 20140490104 | Агрегат D300-460В-т-Ч/Б-УХЛ 3.1 M3BP 355MLA 4 400 кВт IE2/IP55/F/D | по согл
20140490248 | Агрегат D300-460В-а-т-Ч/Ч-УХЛ 3.1 АИС355М4 250 кВт IE2/IP55/F/D | по согл | 20140490254 | Агрегат D300-460В-а-т-Ч/Б-УХЛ 3.1 АИС355М4 250 кВт IE2/IP55/F/D | по согл
20140490058 | Агрегат D300-460В-б-т-Ч/Ч-УХЛ 3.1 6А315LB4 200 кВт /IP55/F/D | по согл | 20140490106 | Агрегат D300-460В-б-т-Ч/Б-УХЛ 3.1 6А315LB4 200 кВт /IP55/F/D | по согл
| Агрегат D300-580А-Ч/Ч-УХЛ 3.1 800 кВт /IP55/F/D | по согл |  | Агрегат D300-580А-Ч/Б-УХЛ 3.1 800 кВт /IP55/F/D | по согл
| Агрегат D300-580А-а -Ч/Ч-УХЛ 3.1 630 кВт /IP55/F/D | по согл |  | Агрегат D300-580А-а -Ч/Б-УХЛ 3.1 630 кВт /IP55/F/D | по согл
20140490061 | Агрегат D300-580А-б-Ч/Ч-УХЛ 3.1 M3BP 355MLA 4 400 кВт IE2/IP55/F/D | по согл | 20140490107 | Агрегат D300-580А-б-Ч/Б-УХЛ 3.1 M3BP 355MLA 4 400 кВт IE2/IP55/F/D | по согл
| Агрегат D300-580А-т-Ч/Ч-УХЛ 3.1 800 кВт /IP55/F/D | по согл |  | Агрегат D300-580А-т-Ч/Б-УХЛ 3.1 800 кВт /IP55/F/D | по согл
| Агрегат D300-580А-а-т-Ч/Ч-УХЛ 3.1 630 кВт /IP55/F/D | по согл |  | Агрегат D300-580А-а-т-Ч/Б-УХЛ 3.1 630 кВт /IP55/F/D | по согл
20140490064 | Агрегат D300-580А-б-т-Ч/Ч-УХЛ 3.1 M3BP 355MLA 4 400 кВт IE2/IP55/F/D | по согл | 20140490108 | Агрегат D300-580А-б-т-Ч/Б-УХЛ 3.1 M3BP 355MLA 4 400 кВт IE2/IP55/F/D | по согл
| Агрегат D300-580В-Ч/Ч-УХЛ 3.1 630 кВт /IP55/F/D | по согл |  | Агрегат D300-580В-Ч/Б-УХЛ 3.1 630 кВт /IP55/F/D | по согл
20140490066 | Агрегат D300-580В-а -Ч/Ч-УХЛ 3.1 M3BP 355LKA 4 500 кВт IE2/IP55/F/D | по согл | 20140490109 | Агрегат D300-580В-а -Ч/Б-УХЛ 3.1 M3BP 355LKA 4 500 кВт IE2/IP55/F/D | по согл
20140490255 | Агрегат D300-580В-б-Ч/Ч-УХЛ 3.1 АИС355L4 315 кВт /IP55/F/D | по согл | 20140490257 | Агрегат D300-580В-б-Ч/Б-УХЛ 3.1 АИС355L4 315 кВт /IP55/F/D | по согл
| Агрегат D300-580В-т-Ч/Ч-УХЛ 3.1 630 кВт /IP55/F/D | по согл |  | Агрегат D300-580В-т-Ч/Б-УХЛ 3.1 630 кВт /IP55/F/D | по согл
20140490069 | Агрегат D300-580В-а-т-Ч/Ч-УХЛ 3.1 M3BP 355LKA 4 500 кВт IE2/IP55/F/D | по согл | 20140490111 | Агрегат D300-580В-а-т-Ч/Б-УХЛ 3.1 M3BP 355LKA 4 500 кВт IE2/IP55/F/D | по согл
20140490256 | Агрегат D300-580В-б-т-Ч/Ч-УХЛ 3.1 АИС355L4 315 кВт /IP55/F/D | по согл | 20140490258 | Агрегат D300-580В-б-т-Ч/Б-УХЛ 3.1 АИС355L4 315 кВт /IP55/F/D | по согл
| Агрегат D300-720А-Ч/Ч-УХЛ 3.1 1250 кВт /IP55/F/D | по согл |  | Агрегат D300-720А-Ч/Б-УХЛ 3.1 1250 кВт /IP55/F/D | по согл
| Агрегат D300-720А-а-Ч/Ч-УХЛ 3.1 1000 кВт /IP55/F/D | по согл |  | Агрегат D300-720А-а-Ч/Б-УХЛ 3.1 1000 кВт /IP55/F/D | по согл
| Агрегат D300-720А-б -Ч/Ч-УХЛ 3.1 630 кВт /IP55/F/D | по согл |  | Агрегат D300-720А-б -Ч/Б-УХЛ 3.1 630 кВт /IP55/F/D | по согл
| Агрегат D300-720А-т-Ч/Ч-УХЛ 3.1 1250 кВт /IP55/F/D | по согл |  | Агрегат D300-720А-т-Ч/Б-УХЛ 3.1 1250 кВт /IP55/F/D | по согл
| Агрегат D300-720А-а-т-Ч/Ч-УХЛ 3.1 1000 кВт /IP55/F/D | по согл |  | Агрегат D300-720А-а-т-Ч/Б-УХЛ 3.1 1000 кВт /IP55/F/D | по согл
| Агрегат D300-720А-б-т-Ч/Ч-УХЛ 3.1 630 кВт /IP55/F/D | по согл |  | Агрегат D300-720А-б-т-Ч/Б-УХЛ 3.1 630 кВт /IP55/F/D | по согл
| Агрегат D300-720В-Ч/Ч-УХЛ 3.1 1250 кВт /IP55/F/D | по согл |  | Агрегат D300-720В-Ч/Б-УХЛ 3.1 1250 кВт /IP55/F/D | по согл
| Агрегат D300-720В-а-Ч/Ч-УХЛ 3.1 1000 кВт /IP55/F/D | по согл |  | Агрегат D300-720В-а-Ч/Б-УХЛ 3.1 1000 кВт /IP55/F/D | по согл
| Агрегат D300-720В-б-Ч/Ч-УХЛ 3.1 800 кВт /IP55/F/D | по согл |  | Агрегат D300-720В-б-Ч/Б-УХЛ 3.1 800 кВт /IP55/F/D | по согл
| Агрегат D300-720В-т-Ч/Ч-УХЛ 3.1 1250 кВт /IP55/F/D | по согл |  | Агрегат D300-720В-т-Ч/Б-УХЛ 3.1 1250 кВт /IP55/F/D | по согл
| Агрегат D300-720В-а-т-Ч/Ч-УХЛ 3.1 1000 кВт /IP55/F/D | по согл |  | Агрегат D300-720В-а-т-Ч/Б-УХЛ 3.1 1000 кВт /IP55/F/D | по согл
| Агрегат D300-720В-б-т-Ч/Ч-УХЛ 3.1 800 кВт /IP55/F/D | по согл |  | Агрегат D300-720В-б-т-Ч/Б-УХЛ 3.1 800 кВт /IP55/F/D | по согл
20140580201 | Агрегат D350-390А-Ч/Ч-УХЛ 3.1 АИС355М4 250 кВт IE2/IP55/F/D | по согл | 20140580205 | Агрегат D350-390А-Ч/Б-УХЛ 3.1 АИС355М4 250 кВт IE2/IP55/F/D | по согл
20140580044 | Агрегат D350-390А-а-Ч/Ч-УХЛ 3.1 6А315LB4 200 кВт IE2/IP55/F/D | по согл | 20140580080 | Агрегат D350-390А-а-Ч/Б-УХЛ 3.1 6А315LB4 200 кВт IE2/IP55/F/D | по согл
20140580045 | Агрегат D350-390А-б-Ч/Ч-УХЛ 3.1 6A315LA4 160 кВт IE2/IP55/F/D | по согл | 20140580081 | Агрегат D350-390А-б-Ч/Б-УХЛ 3.1 6A315LA4 160 кВт IE2/IP55/F/D | по согл
20140580202 | Агрегат D350-390А-т -Ч/Ч-УХЛ 3.1 АИС355М4 250 кВт IE2/IP55/F/D | по согл | 20140580206 | Агрегат D350-390А-т -Ч/Б-УХЛ 3.1 АИС355М4 250 кВт IE2/IP55/F/D | по согл
20140580047 | Агрегат D350-390А-а-т-Ч/Ч-УХЛ 3.1 6А315LB4 200 кВт IE2/IP55/F/D | по согл | 20140580083 | Агрегат D350-390А-а-т-Ч/Б-УХЛ 3.1 6А315LB4 200 кВт IE2/IP55/F/D | по согл
20140580048 | Агрегат D350-390А-б-т-Ч/Ч-УХЛ 3.1 6A315LA4 160 кВт IE2/IP55/F/D | по согл | 20140580084 | Агрегат D350-390А-б-т-Ч/Б-УХЛ 3.1 6A315LA4 160 кВт IE2/IP55/F/D | по согл
20140580203 | Агрегат D350-390В-Ч/Ч-УХЛ 3.1 АИС355М4 250 кВт IE2/IP55/F/D | по согл | 20140580207 | Агрегат D350-390В-Ч/Б-УХЛ 3.1 АИС355М4 250 кВт IE2/IP55/F/D | по согл
20140580050 | Агрегат D350-390В-а-Ч/Ч-УХЛ 3.1 6А315LB4 200 кВт IE2/IP55/F/D | по согл | 20140580086 | Агрегат D350-390В-а-Ч/Б-УХЛ 3.1 6А315LB4 200 кВт IE2/IP55/F/D | по согл
20140580051 | Агрегат D350-390В-б-Ч/Ч-УХЛ 3.1 6A315LA4 160 кВт IE2/IP55/F/D | по согл | 20140580087 | Агрегат D350-390В-б-Ч/Б-УХЛ 3.1 6A315LA4 160 кВт IE2/IP55/F/D | по согл
20140580204 | Агрегат D350-390В-т-Ч/Ч-УХЛ 3.1 АИС355М4 250 кВт IE2/IP55/F/D | по согл | 20140580208 | Агрегат D350-390В-т-Ч/Б-УХЛ 3.1 АИС355М4 250 кВт IE2/IP55/F/D | по согл
20140580053 | Агрегат D350-390В-а-т-Ч/Ч-УХЛ 3.1 6А315LB4 200 кВт IE2/IP55/F/D | по согл | 20140580089 | Агрегат D350-390В-а-т-Ч/Б-УХЛ 3.1 6А315LB4 200 кВт IE2/IP55/F/D | по согл
20140580054 | Агрегат D350-390В-б-т-Ч/Ч-УХЛ 3.1 6A315LA4 160 кВт IE2/IP55/F/D | по согл | 20140580090 | Агрегат D350-390В-б-т-Ч/Б-УХЛ 3.1 6A315LA4 160 кВт IE2/IP55/F/D | по согл
20140580055 | Агрегат D350-450А-Ч/Ч-УХЛ 3.1 M3BP 355LKA 4 500 кВт IE2/IP55/F/D | по согл | 20140580091 | Агрегат D350-450А-Ч/Б-УХЛ 3.1 M3BP 355LKA 4 500 кВт IE2/IP55/F/D | по согл
20140580056 | Агрегат D350-450А-а-Ч/Ч-УХЛ 3.1 M3BP 355MLA 4 400 кВт IE2/IP55/F/D | по согл | 20140580092 | Агрегат D350-450А-а-Ч/Б-УХЛ 3.1 M3BP 355MLA 4 400 кВт IE2/IP55/F/D | по согл
20140580209 | Агрегат D350-450А-б-Ч/Ч-УХЛ 3.1 АИС355М4 250 кВт IE2/IP55/F/D | по согл | 20140580215 | Агрегат D350-450А-б-Ч/Б-УХЛ 3.1 АИС355М4 250 кВт IE2/IP55/F/D | по согл
20140580058 | Агрегат D350-450А-т-Ч/Ч-УХЛ 3.1 M3BP 355LKA 4 500 кВт IE2/IP55/F/D | по согл | 20140580094 | Агрегат D350-450А-т-Ч/Б-УХЛ 3.1 M3BP 355LKA 4 500 кВт IE2/IP55/F/D | по согл
20140580059 | Агрегат D350-450А-а-т-Ч/Ч-УХЛ 3.1 M3BP 355MLA 4 400 кВт IE2/IP55/F/D | по согл | 20140580095 | Агрегат D350-450А-а-т-Ч/Б-УХЛ 3.1 M3BP 355MLA 4 400 кВт IE2/IP55/F/D | по согл
20140580210 | Агрегат D350-450А-б-т-Ч/Ч-УХЛ 3.1 АИС355М4 250 кВт IE2/IP55/F/D | по согл | 20140580216 | Агрегат D350-450А-б-т-Ч/Б-УХЛ 3.1 АИС355М4 250 кВт IE2/IP55/F/D | по согл
20140580061 | Агрегат D350-450В-Ч/Ч-УХЛ 3.1 M3BP 355MLA 4 400 кВт IE2/IP55/F/D | по согл | 20140580097 | Агрегат D350-450В-Ч/Б-УХЛ 3.1 M3BP 355MLA 4 400 кВт IE2/IP55/F/D | по согл
20140580211 | Агрегат D350-450В-а-Ч/Ч-УХЛ 3.1 АИС355L4 315 кВт IE2/IP55/F/D | по согл | 20140580217 | Агрегат D350-450В-а-Ч/Б-УХЛ 3.1 АИС355L4 315 кВт IE2/IP55/F/D | по согл
20140580212 | Агрегат D350-450В-б-Ч/Ч-УХЛ 3.1 АИС355М4 250 кВт IE2/IP55/F/D | по согл | 20140580218 | Агрегат D350-450В-б-Ч/Б-УХЛ 3.1 АИС355М4 250 кВт IE2/IP55/F/D | по согл
20140580064 | Агрегат D350-450В-т-Ч/Ч-УХЛ 3.1 M3BP 355MLA 4 400 кВт IE2/IP55/F/D | по согл | 20140580100 | Агрегат D350-450В-т-Ч/Б-УХЛ 3.1 M3BP 355MLA 4 400 кВт IE2/IP55/F/D | по согл
20140580213 | Агрегат D350-450В-а-т-Ч/Ч-УХЛ 3.1 АИС355L4 315 кВт IE2/IP55/F/D | по согл | 20140580219 | Агрегат D350-450В-а-т-Ч/Б-УХЛ 3.1 АИС355L4 315 кВт IE2/IP55/F/D | по согл
20140580214 | Агрегат D350-450В-б-т-Ч/Ч-УХЛ 3.1 АИС355М4 250 кВт IE2/IP55/F/D | по согл | 20140580220 | Агрегат D350-450В-б-т-Ч/Б-УХЛ 3.1 АИС355М4 250 кВт IE2/IP55/F/D | по согл
| Агрегат D350-530А-Ч/Ч-УХЛ 3.1 800 кВт /IP55/F/D | по согл |  | Агрегат D350-530А-Ч/Б-УХЛ 3.1 800 кВт /IP55/F/D | по согл
| Агрегат D350-530А-а-Ч/Ч-УХЛ 3.1 630 кВт /IP55/F/D | по согл |  | Агрегат D350-530А-а-Ч/Б-УХЛ 3.1 630 кВт /IP55/F/D | по согл
20140580069 | Агрегат D350-530А-б-Ч/Ч-УХЛ 3.1 M3BP 355MLA 4 400 кВт IE2/IP55/F/D | по согл | 20140580103 | Агрегат D350-530А-б-Ч/Б-УХЛ 3.1 M3BP 355MLA 4 400 кВт IE2/IP55/F/D | по согл
| Агрегат D350-530А-т-Ч/Ч-УХЛ 3.1 800 кВт /IP55/F/D | по согл |  | Агрегат D350-530А-т-Ч/Б-УХЛ 3.1 800 кВт /IP55/F/D | по согл
| Агрегат D350-530А-а-т-Ч/Ч-УХЛ 3.1 630 кВт /IP55/F/D | по согл |  | Агрегат D350-530А-а-т-Ч/Б-УХЛ 3.1 630 кВт /IP55/F/D | по согл
20140580072 | Агрегат D350-530А-б-т -Ч/Ч-УХЛ 3.1 M3BP 355MLA 4 400 кВт IE2/IP55/F/D | по согл | 20140580104 | Агрегат D350-530А-б-т -Ч/Б-УХЛ 3.1 M3BP 355MLA 4 400 кВт IE2/IP55/F/D | по согл
| Агрегат D350-530В-Ч/Ч-УХЛ 3.1 800 кВт /IP55/F/D | по согл |  | Агрегат D350-530В-Ч/Б-УХЛ 3.1 800 кВт /IP55/F/D | по согл
20140580119 | Агрегат D350-530В-а-Ч/Ч-УХЛ 3.1 M3BP 355LKA 4 500 кВт IE2/IP55/F/D | по согл | 20140580121 | Агрегат D350-530В-а-Ч/Б-УХЛ 3.1 M3BP 355LKA 4 500 кВт IE2/IP55/F/D | по согл
20140580221 | Агрегат D350-530В-б-Ч/Ч-УХЛ 3.1 АИС355L4 315 кВт IE2/IP55/F/D | по согл | 20140580223 | Агрегат D350-530В-б-Ч/Б-УХЛ 3.1 АИС355L4 315 кВт IE2/IP55/F/D | по согл
| Агрегат D350-530В-т-Ч/Ч-УХЛ 3.1 800 кВт /IP55/F/D | по согл |  | Агрегат D350-530В-т-Ч/Б-УХЛ 3.1 800 кВт /IP55/F/D | по согл
20140580120 | Агрегат D350-530В-а-т-Ч/Ч-УХЛ 3.1 M3BP 355LKA 4 500 кВт IE2/IP55/F/D | по согл | 20140580122 | Агрегат D350-530В-а-т-Ч/Б-УХЛ 3.1 M3BP 355LKA 4 500 кВт IE2/IP55/F/D | по согл
20140580222 | Агрегат D350-530В-б-т-Ч/Ч-УХЛ 3.1 АИС355L4 315 кВт IE2/IP55/F/D | по согл | 20140580224 | Агрегат D350-530В-б-т-Ч/Б-УХЛ 3.1 АИС355L4 315 кВт IE2/IP55/F/D | по согл
По вопросам приобретения насосного оборудования обращаться:
303851, г. Ливны, Орловской обл., ул. Мира 231
тел (48677)7-81-01, 7-81-05, 7-81-06, 7-81-07, 7-80-26
факс: (48677) 7-80-99, 7-33-50
E-mail: sbyt@hms-livgidromash.ru
http://www.hms-livgidromash.ru
многоканальный телефон (48677) 7-81-00

## Delium с пластинчатыми муфтами
Цены действительны на территории России. с 02.06.2021г.
Внимание! Новинка!
Серия DeLium – новое поколение насосов двухстороннего входа с горизонтальным разъёмом корпуса. Насосы созданы с учётом современных требований к энегопотреблению, надёжности и длительному сроку эксплуатации в тяжелых условиях. Гидравлика насосов разработана с использованием современных методов компьютерного моделирования.
Цены указаны на насосные агрегаты укомплектованные пластинчатыми муфтами
Структурная схема обозначения насоса (агрегата) при заказе
DV 200-660-A-б-С/С-т-Е-УХЛ 3.1 ТУ3631-426-00217975-2014
ссылки на каталожную техническую информацию
|  | Буклет насосы Delium |  | https://www.hms-livgidromash.ru/upload/iblock/b97/127_%D0%9A%D0%B0%D1%82%D0%B0%D0%BB%D0%BE%D0%B3%20%D0%9D%D0%B0%D1%81%D0%BE%D1%81%D1%8B%20DeLium.pdf
|  | Каталог насосы Delium |  | https://www.hms-livgidromash.ru/upload/iblock/b97/127_%D0%9A%D0%B0%D1%82%D0%B0%D0%BB%D0%BE%D0%B3%20%D0%9D%D0%B0%D1%81%D0%BE%D1%81%D1%8B%20DeLium.pdf
| Программа подбора насосов и установок HMS PUMP SELECTOR |  |  | https://www.hms-livgidromash.ru/catalog/podbor_nasosov_hms_pump_selector.php
Артикул | Наименование насосного агрегата (в комплекте с электродвигателями стандарта ГОСТ, не предназначенными для использования с ЧРП) | цена агрегата в исполнении Ч/Ч, руб с НДС | Артикул | Наименование насосного агрегата (в комплекте с электродвигателями стандарта ГОСТ, не предназначенными для использования с ЧРП) | цена агрегата в исполнении Ч/Б, руб с НДС
20140560266 | Агрегат D125-250А-Ч/Ч-УХЛ 3.1 5АМХ180S4 22 кВт IE1/IP54/S/G с пластинчатой муфтой | по согл | 20140560278 | Агрегат D125-250А-Ч/Б-УХЛ 3.1 5АМХ180S4 22 кВт IE1/IP54/S/G с пластинчатой муфтой | по согл
20140560267 | Агрегат D125-250А-а -Ч/Ч-УХЛ 3.1 5АМХ160М4 18,5 кВт IE1/IP54/S/G с пластинчатой муфтой | по согл | 20140560279 | Агрегат D125-250А-а -Ч/Б-УХЛ 3.1 5АМХ160М4 18,5 кВт IE1/IP54/S/G с пластинчатой муфтой | по согл
20140560268 | Агрегат D125-250А-б -Ч/Ч-УХЛ 3.1 5АМХ160S4 15 кВт IE1/IP54/S/G с пластинчатой муфтой | по согл | 20140560280 | Агрегат D125-250А-б -Ч/Б-УХЛ 3.1 5АМХ160S4 15 кВт IE1/IP54/S/G с пластинчатой муфтой | по согл
20140560269 | Агрегат D125-250А-т -Ч/Ч-УХЛ 3.1 5АМХ180S4 22 кВт IE1/IP54/S/G с пластинчатой муфтой | по согл | 20140560281 | Агрегат D125-250А-т -Ч/Б-УХЛ 3.1 5АМХ180S4 22 кВт IE1/IP54/S/G с пластинчатой муфтой | по согл
20140560270 | Агрегат D125-250А-а-т -Ч/Ч-УХЛ 3.1 5АМХ160М4 18,5 кВт IE1/IP54/S/G с пластинчатой муфтой | по согл | 20140560282 | Агрегат D125-250А-а-т -Ч/Б-УХЛ 3.1 5АМХ160М4 18,5 кВт IE1/IP54/S/G с пластинчатой муфтой | по согл
20140560271 | Агрегат D125-250А-б-т-Ч/Ч-УХЛ 3.1 5АМХ160S4 15 кВт IE1/IP54/S/G с пластинчатой муфтой | по согл | 20140560283 | Агрегат D125-250А-б-т-Ч/Б-УХЛ 3.1 5АМХ160S4 15 кВт IE1/IP54/S/G с пластинчатой муфтой | по согл
20140560272 | Агрегат D125-250В -Ч/Ч-УХЛ 3.1 5АМХ160М4 18,5 кВт IE1/IP54/S/G с пластинчатой муфтой | по согл | 20140560284 | Агрегат D125-250В -Ч/Б-УХЛ 3.1 5АМХ160М4 18,5 кВт IE1/IP54/S/G с пластинчатой муфтой | по согл
20140560273 | Агрегат D125-250В-а -Ч/Ч-УХЛ 3.1 5АМХ160S4 15 кВт IE1/IP54/S/G с пластинчатой муфтой | по согл | 20140560285 | Агрегат D125-250В-а -Ч/Б-УХЛ 3.1 5АМХ160S4 15 кВт IE1/IP54/S/G с пластинчатой муфтой | по согл
20140560274 | Агрегат D125-250В-б -Ч/Ч-УХЛ 3.1 5АМХ132М4 11 кВт IE1/IP54/S/G с пластинчатой муфтой | по согл | 20140560286 | Агрегат D125-250В-б -Ч/Б-УХЛ 3.1 5АМХ132М4 11 кВт IE1/IP54/S/G с пластинчатой муфтой | по согл
20140560275 | Агрегат D125-250В-т -Ч/Ч-УХЛ 3.1 5АМХ160М4 18,5 кВт IE1/IP54/S/G с пластинчатой муфтой | по согл | 20140560287 | Агрегат D125-250В-т -Ч/Б-УХЛ 3.1 5АМХ160М4 18,5 кВт IE1/IP54/S/G с пластинчатой муфтой | по согл
20140560276 | Агрегат D125-250В-а-т -Ч/Ч-УХЛ 3.1 5АМХ160S4 15 кВт IE1/IP54/S/G с пластинчатой муфтой | по согл | 20140560288 | Агрегат D125-250В-а-т -Ч/Б-УХЛ 3.1 5АМХ160S4 15 кВт IE1/IP54/S/G с пластинчатой муфтой | по согл
20140560277 | Агрегат D125-250В-б-т -Ч/Ч-УХЛ 3.1 5АМХ132М4 11 кВт IE1/IP54/S/G с пластинчатой муфтой | по согл | 20140560289 | Агрегат D125-250В-б-т -Ч/Б-УХЛ 3.1 5АМХ132М4 11 кВт IE1/IP54/S/G с пластинчатой муфтой | по согл
20140560290 | Агрегат D125-320А -Ч/Ч-УХЛ 3.1 5А200L4 45 кВт IE1/IP54/S/G с пластинчатой муфтой | по согл | 20140560302 | Агрегат D125-320А -Ч/Б-УХЛ 3.1 5А200L4 45 кВт IE1/IP54/S/G с пластинчатой муфтой | по согл
20140560291 | Агрегат D125-320А-а -Ч/Ч-УХЛ 3.1 5АМХ180М4 30 кВт IE1/IP54/S/G с пластинчатой муфтой | по согл | 20140560303 | Агрегат D125-320А-а -Ч/Б-УХЛ 3.1 5АМХ180М4 30 кВт IE1/IP54/S/G с пластинчатой муфтой | по согл
20140560292 | Агрегат D125-320А-б -Ч/Ч-УХЛ 3.1 5АМХ180S4 22 кВт IE1/IP54/S/G с пластинчатой муфтой | по согл | 20140560304 | Агрегат D125-320А-б -Ч/Б-УХЛ 3.1 5АМХ180S4 22 кВт IE1/IP54/S/G с пластинчатой муфтой | по согл
20140560293 | Агрегат D125-320А-т -Ч/Ч-УХЛ 3.1 5А200L4 45 кВт IE1/IP54/S/G с пластинчатой муфтой | по согл | 20140560305 | Агрегат D125-320А-т -Ч/Б-УХЛ 3.1 5А200L4 45 кВт IE1/IP54/S/G с пластинчатой муфтой | по согл
20140560294 | Агрегат D125-320А-а-т -Ч/Ч-УХЛ 3.1 5АМХ180М4 30 кВт IE1/IP54/S/G с пластинчатой муфтой | по согл | 20140560306 | Агрегат D125-320А-а-т -Ч/Б-УХЛ 3.1 5АМХ180М4 30 кВт IE1/IP54/S/G с пластинчатой муфтой | по согл
20140560295 | Агрегат D125-320А-б-т -Ч/Ч-УХЛ 3.1 5АМХ180S4 22 кВт IE1/IP54/S/G с пластинчатой муфтой | по согл | 20140560307 | Агрегат D125-320А-б-т -Ч/Б-УХЛ 3.1 5АМХ180S4 22 кВт IE1/IP54/S/G с пластинчатой муфтой | по согл
20140560296 | Агрегат D125-320В -Ч/Ч-УХЛ 3.1 5А200L4 45 кВт IE1/IP54/S/G с пластинчатой муфтой | по согл | 20140560308 | Агрегат D125-320В -Ч/Б-УХЛ 3.1 5А200L4 45 кВт IE1/IP54/S/G с пластинчатой муфтой | по согл
20140560297 | Агрегат D125-320В-а -Ч/Ч-УХЛ 3.1 5АМХ180М4 30 кВт IE1/IP54/S/G с пластинчатой муфтой | по согл | 20140560309 | Агрегат D125-320В-а -Ч/Б-УХЛ 3.1 5АМХ180М4 30 кВт IE1/IP54/S/G с пластинчатой муфтой | по согл
20140560298 | Агрегат D125-320В-б -Ч/Ч-УХЛ 3.1 5АМХ180S4 22 кВт IE1/IP54/S/G с пластинчатой муфтой | по согл | 20140560310 | Агрегат D125-320В-б -Ч/Б-УХЛ 3.1 5АМХ180S4 22 кВт IE1/IP54/S/G с пластинчатой муфтой | по согл
20140560299 | Агрегат D125-320В-т -Ч/Ч-УХЛ 3.1 5А200L4 45 кВт IE1/IP54/S/G с пластинчатой муфтой | по согл | 20140560311 | Агрегат D125-320В-т -Ч/Б-УХЛ 3.1 5А200L4 45 кВт IE1/IP54/S/G с пластинчатой муфтой | по согл
20140560300 | Агрегат D125-320В-а-т -Ч/Ч-УХЛ 3.1 5АМХ180М4 30 кВт IE1/IP54/S/G с пластинчатой муфтой | по согл | 20140560312 | Агрегат D125-320В-а-т -Ч/Б-УХЛ 3.1 5АМХ180М4 30 кВт IE1/IP54/S/G с пластинчатой муфтой | по согл
20140560301 | Агрегат D125-320В-б-т -Ч/Ч-УХЛ 3.1 5АМХ180S4 22 кВт IE1/IP54/S/G с пластинчатой муфтой | по согл | 20140560313 | Агрегат D125-320В-б-т -Ч/Б-УХЛ 3.1 5АМХ180S4 22 кВт IE1/IP54/S/G с пластинчатой муфтой | по согл
20140560314 | Агрегат D125-400А -Ч/Ч-УХЛ 3.1 5АМ 250S4 75 кВт IE1/IP54/S/G с пластинчатой муфтой | по согл | 20140560326 | Агрегат D125-400А -Ч/Б-УХЛ 3.1 5АМ 250S4 75 кВт IE1/IP54/S/G с пластинчатой муфтой | по согл
20140560315 | Агрегат D125-400А-а -Ч/Ч-УХЛ 3.1 5А200L4 45 кВт IE1/IP54/S/G с пластинчатой муфтой | по согл | 20140560327 | Агрегат D125-400А-а -Ч/Б-УХЛ 3.1 5А200L4 45 кВт IE1/IP54/S/G с пластинчатой муфтой | по согл
20140560316 | Агрегат D125-400А-б -Ч/Ч-УХЛ 3.1 5АМХ180М4 30 кВт IE1/IP54/S/G с пластинчатой муфтой | по согл | 20140560328 | Агрегат D125-400А-б -Ч/Б-УХЛ 3.1 5АМХ180М4 30 кВт IE1/IP54/S/G с пластинчатой муфтой | по согл
20140560317 | Агрегат D125-400А-т -Ч/Ч-УХЛ 3.1 5АМ 250S4 75 кВт IE1/IP54/S/G с пластинчатой муфтой | по согл | 20140560329 | Агрегат D125-400А-т -Ч/Б-УХЛ 3.1 5АМ 250S4 75 кВт IE1/IP54/S/G с пластинчатой муфтой | по согл
20140560318 | Агрегат D125-400А-а-т -Ч/Ч-УХЛ 3.1 5А200L4 45 кВт IE1/IP54/S/G с пластинчатой муфтой | по согл | 20140560330 | Агрегат D125-400А-а-т -Ч/Б-УХЛ 3.1 5А200L4 45 кВт IE1/IP54/S/G с пластинчатой муфтой | по согл
20140560319 | Агрегат D125-400А-б-т -Ч/Ч-УХЛ 3.1 5АМХ180М4 30 кВт IE1/IP54/S/G с пластинчатой муфтой | по согл | 20140560331 | Агрегат D125-400А-б-т -Ч/Б-УХЛ 3.1 5АМХ180М4 30 кВт IE1/IP54/S/G с пластинчатой муфтой | по согл
20140560320 | Агрегат D125-400В -Ч/Ч-УХЛ 3.1 5АМ 250S4 75 кВт IE1/IP54/S/G с пластинчатой муфтой | по согл | 20140560332 | Агрегат D125-400В -Ч/Б-УХЛ 3.1 5АМ 250S4 75 кВт IE1/IP54/S/G с пластинчатой муфтой | по согл
20140560321 | Агрегат D125-400В-а-Ч/Ч-УХЛ 3.1 5А200L4 45 кВт IE1/IP54/S/G с пластинчатой муфтой | по согл | 20140560333 | Агрегат D125-400В-а-Ч/Б-УХЛ 3.1 5А200L4 45 кВт IE1/IP54/S/G с пластинчатой муфтой | по согл
20140560322 | Агрегат D125-400В-б -Ч/Ч-УХЛ 3.1 5АМХ180М4 30 кВт IE1/IP54/S/G с пластинчатой муфтой | по согл | 20140560334 | Агрегат D125-400В-б -Ч/Б-УХЛ 3.1 5АМХ180М4 30 кВт IE1/IP54/S/G с пластинчатой муфтой | по согл
20140560323 | Агрегат D125-400В-т -Ч/Ч-УХЛ 3.1 5АМ 250S4 75 кВт IE1/IP54/S/G с пластинчатой муфтой | по согл | 20140560335 | Агрегат D125-400В-т -Ч/Б-УХЛ 3.1 5АМ 250S4 75 кВт IE1/IP54/S/G с пластинчатой муфтой | по согл
20140560324 | Агрегат D125-400В-а-т -Ч/Ч-УХЛ 3.1 5А200L4 45 кВт IE1/IP54/S/G с пластинчатой муфтой | по согл | 20140560336 | Агрегат D125-400В-а-т -Ч/Б-УХЛ 3.1 5А200L4 45 кВт IE1/IP54/S/G с пластинчатой муфтой | по согл
20140560325 | Агрегат D125-400В-б-т-Ч/Ч-УХЛ 3.1 5АМХ180М4 30 кВт IE1/IP54/S/G с пластинчатой муфтой | по согл | 20140560337 | Агрегат D125-400В-б-т-Ч/Б-УХЛ 3.1 5АМХ180М4 30 кВт IE1/IP54/S/G с пластинчатой муфтой | по согл
20140560338 | Агрегат D125-480А -Ч/Ч-УХЛ 3.1 5АМ280М4е 132 кВт IE2/IP54/S/G с пластинчатой муфтой | по согл | 20140560350 | Агрегат D125-480А -Ч/Б-УХЛ 3.1 5АМ280М4е 132 кВт IE2/IP54/S/G с пластинчатой муфтой | по согл
20140560339 | Агрегат D125-480А-а -Ч/Ч-УХЛ 3.1 5АМ280S4е 110 кВт IE2/IP54/S/G с пластинчатой муфтой | по согл | 20140560351 | Агрегат D125-480А-а -Ч/Б-УХЛ 3.1 5АМ280S4е 110 кВт IE2/IP54/S/G с пластинчатой муфтой | по согл
20140560340 | Агрегат D125-480А-б -Ч/Ч-УХЛ 3.1 5АМ 250S4 75 кВт IE1/IP54/S/G с пластинчатой муфтой | по согл | 20140560352 | Агрегат D125-480А-б -Ч/Б-УХЛ 3.1 5АМ 250S4 75 кВт IE1/IP54/S/G с пластинчатой муфтой | по согл
20140560341 | Агрегат D125-480А-т -Ч/Ч-УХЛ 3.1 5АМ280М4е 132 кВт IE2/IP54/S/G с пластинчатой муфтой | по согл | 20140560353 | Агрегат D125-480А-т -Ч/Б-УХЛ 3.1 5АМ280М4е 132 кВт IE2/IP54/S/G с пластинчатой муфтой | по согл
20140560342 | Агрегат D125-480А-а-т -Ч/Ч-УХЛ 3.1 5АМ280S4е 110 кВт IE2/IP54/S/G с пластинчатой муфтой | по согл | 20140560354 | Агрегат D125-480А-а-т -Ч/Б-УХЛ 3.1 5АМ280S4е 110 кВт IE2/IP54/S/G с пластинчатой муфтой | по согл
20140560343 | Агрегат D125-480А-б-т -Ч/Ч-УХЛ 3.1 5АМ 250S4 75 кВт IE1/IP54/S/G с пластинчатой муфтой | по согл | 20140560355 | Агрегат D125-480А-б-т -Ч/Б-УХЛ 3.1 5АМ 250S4 75 кВт IE1/IP54/S/G с пластинчатой муфтой | по согл
20140560344 | Агрегат D125-480В -Ч/Ч-УХЛ 3.1 5АМ280S4е 110 кВт IE2/IP54/S/G с пластинчатой муфтой | по согл | 20140560356 | Агрегат D125-480В -Ч/Б-УХЛ 3.1 5АМ280S4е 110 кВт IE2/IP54/S/G с пластинчатой муфтой | по согл
20140560345 | Агрегат D125-480В-а -Ч/Ч-УХЛ 3.1 5АМ 250S4 75 кВт IE1/IP54/S/G с пластинчатой муфтой | по согл | 20140560357 | Агрегат D125-480В-а -Ч/Б-УХЛ 3.1 5АМ 250S4 75 кВт IE1/IP54/S/G с пластинчатой муфтой | по согл
20140560346 | Агрегат D125-480В-б -Ч/Ч-УХЛ 3.1 5А225М4 55 кВт IE1/IP54/S/G с пластинчатой муфтой | по согл | 20140560358 | Агрегат D125-480В-б -Ч/Б-УХЛ 3.1 5А225М4 55 кВт IE1/IP54/S/G с пластинчатой муфтой | по согл
20140560347 | Агрегат D125-480В-т -Ч/Ч-УХЛ 3.1 5АМ280S4е 110 кВт IE2/IP54/S/G с пластинчатой муфтой | по согл | 20140560359 | Агрегат D125-480В-т -Ч/Б-УХЛ 3.1 5АМ280S4е 110 кВт IE2/IP54/S/G с пластинчатой муфтой | по согл
20140560348 | Агрегат D125-480В-а-т -Ч/Ч-УХЛ 3.1 5АМ 250S4 75 кВт IE1/IP54/S/G с пластинчатой муфтой | по согл | 20140560360 | Агрегат D125-480В-а-т -Ч/Б-УХЛ 3.1 5АМ 250S4 75 кВт IE1/IP54/S/G с пластинчатой муфтой | по согл
20140560349 | Агрегат D125-480В-б-т -Ч/Ч-УХЛ 3.1 5А225М4 55 кВт IE1/IP54/S/G с пластинчатой муфтой | по согл | 20140560361 | Агрегат D125-480В-б-т -Ч/Б-УХЛ 3.1 5А225М4 55 кВт IE1/IP54/S/G с пластинчатой муфтой | по согл
20140630276 | Агрегат D150-290А -Ч/Ч-УХЛ 3.1 5А200L4 45 кВт IE1/IP54/S/G с пластинчатой муфтой | по согл | 20140630288 | Агрегат D150-290А -Ч/Б-УХЛ 3.1 5А200L4 45 кВт IE1/IP54/S/G с пластинчатой муфтой | по согл
20140630277 | Агрегат D150-290А-а -Ч/Ч-УХЛ 3.1 5АМХ180М4 30 кВт IE1/IP54/S/G с пластинчатой муфтой | по согл | 20140630289 | Агрегат D150-290А-а -Ч/Б-УХЛ 3.1 5АМХ180М4 30 кВт IE1/IP54/S/G с пластинчатой муфтой | по согл
20140630278 | Агрегат D150-290А-б -Ч/Ч-УХЛ 3.1 5АМХ180S4 22 кВт IE1/IP54/S/G с пластинчатой муфтой | по согл | 20140630290 | Агрегат D150-290А-б -Ч/Б-УХЛ 3.1 5АМХ180S4 22 кВт IE1/IP54/S/G с пластинчатой муфтой | по согл
20140630279 | Агрегат D150-290А-т -Ч/Ч-УХЛ 3.1 5А200L4 45 кВт IE1/IP54/S/G с пластинчатой муфтой | по согл | 20140630291 | Агрегат D150-290А-т -Ч/Б-УХЛ 3.1 5А200L4 45 кВт IE1/IP54/S/G с пластинчатой муфтой | по согл
20140630280 | Агрегат D150-290А-а-т -Ч/Ч-УХЛ 3.1 5АМХ180М4 30 кВт IE1/IP54/S/G с пластинчатой муфтой | по согл | 20140630292 | Агрегат D150-290А-а-т -Ч/Б-УХЛ 3.1 5АМХ180М4 30 кВт IE1/IP54/S/G с пластинчатой муфтой | по согл
20140630281 | Агрегат D150-290А-б-т -Ч/Ч-УХЛ 3.1 5АМХ180S4 22 кВт IE1/IP54/S/G с пластинчатой муфтой | по согл | 20140630293 | Агрегат D150-290А-б-т -Ч/Б-УХЛ 3.1 5АМХ180S4 22 кВт IE1/IP54/S/G с пластинчатой муфтой | по согл
20140630282 | Агрегат D150-290В -Ч/Ч-УХЛ 3.1 5А200М4 37 кВт IE1/IP54/S/G с пластинчатой муфтой | по согл | 20140630294 | Агрегат D150-290В -Ч/Б-УХЛ 3.1 5А200М4 37 кВт IE1/IP54/S/G с пластинчатой муфтой | по согл
20140630283 | Агрегат D150-290В-а -Ч/Ч-УХЛ 3.1 5АМХ180М4 30 кВт IE1/IP54/S/G с пластинчатой муфтой | по согл | 20140630295 | Агрегат D150-290В-а -Ч/Б-УХЛ 3.1 5АМХ180М4 30 кВт IE1/IP54/S/G с пластинчатой муфтой | по согл
20140630284 | Агрегат D150-290В-б -Ч/Ч-УХЛ 3.1 5АМХ180S4 22 кВт IE1/IP54/S/G с пластинчатой муфтой | по согл | 20140630296 | Агрегат D150-290В-б -Ч/Б-УХЛ 3.1 5АМХ180S4 22 кВт IE1/IP54/S/G с пластинчатой муфтой | по согл
20140630285 | Агрегат D150-290В-т -Ч/Ч-УХЛ 3.1 5А200М4 37 кВт IE1/IP54/S/G с пластинчатой муфтой | по согл | 20140630297 | Агрегат D150-290В-т -Ч/Б-УХЛ 3.1 5А200М4 37 кВт IE1/IP54/S/G с пластинчатой муфтой | по согл
20140630286 | Агрегат D150-290В-а-т -Ч/Ч-УХЛ 3.1 5АМХ180М4 30 кВт IE1/IP54/S/G с пластинчатой муфтой | по согл | 20140630298 | Агрегат D150-290В-а-т -Ч/Б-УХЛ 3.1 5АМХ180М4 30 кВт IE1/IP54/S/G с пластинчатой муфтой | по согл
20140630287 | Агрегат D150-290В-б-т -Ч/Ч-УХЛ 3.1 5АМХ180S4 22 кВт IE1/IP54/S/G с пластинчатой муфтой | по согл | 20140630299 | Агрегат D150-290В-б-т -Ч/Б-УХЛ 3.1 5АМХ180S4 22 кВт IE1/IP54/S/G с пластинчатой муфтой | по согл
20140630300 | Агрегат D150-380А-Ч/Ч-УХЛ 3.1 5АМ280S4е 110 кВт IE2/IP54/S/G с пластинчатой муфтой | по согл | 20140630312 | Агрегат D150-380А-Ч/Б-УХЛ 3.1 5АМ280S4е 110 кВт IE2/IP54/S/G с пластинчатой муфтой | по согл
20140630301 | Агрегат D150-380А-а-Ч/Ч-УХЛ 3.1 5АМ 250S4 75 кВт IE1/IP54/S/G с пластинчатой муфтой | по согл | 20140630313 | Агрегат D150-380А-а-Ч/Б-УХЛ 3.1 5АМ 250S4 75 кВт IE1/IP54/S/G с пластинчатой муфтой | по согл
20140630302 | Агрегат D150-380А-б-Ч/Ч-УХЛ 3.1 5А225М4 55 кВт IE1/IP54/S/G с пластинчатой муфтой | по согл | 20140630314 | Агрегат D150-380А-б-Ч/Б-УХЛ 3.1 5А225М4 55 кВт IE1/IP54/S/G с пластинчатой муфтой | по согл
20140630303 | Агрегат D150-380А-т-Ч/Ч-УХЛ 3.1 5АМ280S4е 110 кВт IE2/IP54/S/G с пластинчатой муфтой | по согл | 20140630315 | Агрегат D150-380А-т-Ч/Б-УХЛ 3.1 5АМ280S4е 110 кВт IE2/IP54/S/G с пластинчатой муфтой | по согл
20140630304 | Агрегат D150-380А-а-т-Ч/Ч-УХЛ 3.1 5АМ 250S4 75 кВт IE1/IP54/S/G с пластинчатой муфтой | по согл | 20140630316 | Агрегат D150-380А-а-т-Ч/Б-УХЛ 3.1 5АМ 250S4 75 кВт IE1/IP54/S/G с пластинчатой муфтой | по согл
20140630305 | Агрегат D150-380А-б-т-Ч/Ч-УХЛ 3.1 5А225М4 55 кВт IE1/IP54/S/G с пластинчатой муфтой | по согл | 20140630317 | Агрегат D150-380А-б-т-Ч/Б-УХЛ 3.1 5А225М4 55 кВт IE1/IP54/S/G с пластинчатой муфтой | по согл
20140630306 | Агрегат D150-380В-Ч/Ч-УХЛ 3.1 5АМ250М4 90 кВт IE1/IP54/S/G с пластинчатой муфтой | по согл | 20140630318 | Агрегат D150-380В-Ч/Б-УХЛ 3.1 5АМ250М4 90 кВт IE1/IP54/S/G с пластинчатой муфтой | по согл
20140630307 | Агрегат D150-380В-а-Ч/Ч-УХЛ 3.1 5АМ 250S4 75 кВт IE1/IP54/S/G с пластинчатой муфтой | по согл | 20140630319 | Агрегат D150-380В-а-Ч/Б-УХЛ 3.1 5АМ 250S4 75 кВт IE1/IP54/S/G с пластинчатой муфтой | по согл
20140630308 | Агрегат D150-380В-б-Ч/Ч-УХЛ 3.1 5А200L4 45 кВт IE1/IP54/S/G с пластинчатой муфтой | по согл | 20140630320 | Агрегат D150-380В-б-Ч/Б-УХЛ 3.1 5А200L4 45 кВт IE1/IP54/S/G с пластинчатой муфтой | по согл
20140630309 | Агрегат D150-380В-т -Ч/Ч-УХЛ 3.1 5АМ250М4 90 кВт IE1/IP54/S/G с пластинчатой муфтой | по согл | 20140630321 | Агрегат D150-380В-т -Ч/Б-УХЛ 3.1 5АМ250М4 90 кВт IE1/IP54/S/G с пластинчатой муфтой | по согл
20140630310 | Агрегат D150-380В-а-т -Ч/Ч-УХЛ 3.1 5АМ 250S4 75 кВт IE1/IP54/S/G с пластинчатой муфтой | по согл | 20140630322 | Агрегат D150-380В-а-т -Ч/Б-УХЛ 3.1 5АМ 250S4 75 кВт IE1/IP54/S/G с пластинчатой муфтой | по согл
20140630311 | Агрегат D150-380В-б-т-Ч/Ч-УХЛ 3.1 5А200L4 45 кВт IE1/IP54/S/G с пластинчатой муфтой | по согл | 20140630323 | Агрегат D150-380В-б-т-Ч/Б-УХЛ 3.1 5А200L4 45 кВт IE1/IP54/S/G с пластинчатой муфтой | по согл
20140630324 | Агрегат D150-450А-Ч/Ч-УХЛ 3.1 5АМ280М4е 132 кВт IE2/IP54/S/G с пластинчатой муфтой | по согл | 20140630336 | Агрегат D150-450А-Ч/Б-УХЛ 3.1 5АМ280М4е 132 кВт IE2/IP54/S/G с пластинчатой муфтой | по согл
20140630325 | Агрегат D150-450А-а -Ч/Ч-УХЛ 3.1 5АМ250М4 90 кВт IE1/IP54/S/G с пластинчатой муфтой | по согл | 20140630337 | Агрегат D150-450А-а -Ч/Б-УХЛ 3.1 5АМ250М4 90 кВт IE1/IP54/S/G с пластинчатой муфтой | по согл
20140630326 | Агрегат D150-450А-б-Ч/Ч-УХЛ 3.1 5АМ 250S4 75 кВт IE1/IP54/S/G с пластинчатой муфтой | по согл | 20140630338 | Агрегат D150-450А-б-Ч/Б-УХЛ 3.1 5АМ 250S4 75 кВт IE1/IP54/S/G с пластинчатой муфтой | по согл
20140630327 | Агрегат D150-450А-т-Ч/Ч-УХЛ 3.1 5АМ280М4е 132 кВт IE2/IP54/S/G с пластинчатой муфтой | по согл | 20140630339 | Агрегат D150-450А-т-Ч/Б-УХЛ 3.1 5АМ280М4е 132 кВт IE2/IP54/S/G с пластинчатой муфтой | по согл
20140630328 | Агрегат D150-450А-а-т -Ч/Ч-УХЛ 3.1 5АМ250М4 90 кВт IE1/IP54/S/G с пластинчатой муфтой | по согл | 20140630340 | Агрегат D150-450А-а-т -Ч/Б-УХЛ 3.1 5АМ250М4 90 кВт IE1/IP54/S/G с пластинчатой муфтой | по согл
20140630329 | Агрегат D150-450А-б-т-Ч/Ч-УХЛ 3.1 5АМ 250S4 75кВт IE1/IP54/S/G с пластинчатой муфтой | по согл | 20140630341 | Агрегат D150-450А-б-т-Ч/Б-УХЛ 3.1 5АМ 250S4 75кВт IE1/IP54/S/G с пластинчатой муфтой | по согл
20140630330 | Агрегат D150-450В-Ч/Ч-УХЛ 3.1 5АМ280S4е 110 кВт IE2/IP54/S/G с пластинчатой муфтой | по согл | 20140630342 | Агрегат D150-450В-Ч/Б-УХЛ 3.1 5АМ280S4е 110 кВт IE2/IP54/S/G с пластинчатой муфтой | по согл
20140630331 | Агрегат D150-450В-а-Ч/Ч-УХЛ 3.1 5АМ 250S4 75 кВт IE1/IP54/S/G с пластинчатой муфтой | по согл | 20140630343 | Агрегат D150-450В-а-Ч/Б-УХЛ 3.1 5АМ 250S4 75 кВт IE1/IP54/S/G с пластинчатой муфтой | по согл
20140630332 | Агрегат D150-450В-б-Ч/Ч-УХЛ 3.1 5А225М4 55 кВт IE1/IP54/S/G с пластинчатой муфтой | по согл | 20140630344 | Агрегат D150-450В-б-Ч/Б-УХЛ 3.1 5А225М4 55 кВт IE1/IP54/S/G с пластинчатой муфтой | по согл
20140630333 | Агрегат D150-450В-т -Ч/Ч-УХЛ 3.1 5АМ280S4е 110 кВт IE2/IP54/S/G с пластинчатой муфтой | по согл | 20140630345 | Агрегат D150-450В-т -Ч/Б-УХЛ 3.1 5АМ280S4е 110 кВт IE2/IP54/S/G с пластинчатой муфтой | по согл
20140630334 | Агрегат D150-450В-а-т-Ч/Ч-УХЛ 3.1 5АМ 250S4 75кВт IE1/IP54/S/G с пластинчатой муфтой | по согл | 20140630346 | Агрегат D150-450В-а-т-Ч/Б-УХЛ 3.1 5АМ 250S4 75кВт IE1/IP54/S/G с пластинчатой муфтой | по согл
20140630335 | Агрегат D150-450В-б-т-Ч/Ч-УХЛ 3.1 5А225М4 55 кВт IE1/IP54/S/G с пластинчатой муфтой | по согл | 20140630347 | Агрегат D150-450В-б-т-Ч/Б-УХЛ 3.1 5А225М4 55 кВт IE1/IP54/S/G с пластинчатой муфтой | по согл
20140630348 | Агрегат D150-560А-Ч/Ч-УХЛ 3.1 АИР355М4 – 315 кВт IE1/IP55/S/G с пластинчатой муфтой | по согл | 20140630360 | Агрегат D150-560А-Ч/Б-УХЛ 3.1 АИР355М4 – 315 кВт IE1/IP55/S/G с пластинчатой муфтой | по согл
20140630349 | Агрегат D150-560А-а-Ч/Ч-УХЛ 3.1 5АМН315М4 250 кВт IE1/IP23/S/G с пластинчатой муфтой | по согл | 20140630361 | Агрегат D150-560А-а-Ч/Б-УХЛ 3.1 5АМН315М4 250 кВт IE1/IP23/S/G с пластинчатой муфтой | по согл
20140630350 | Агрегат D150-560А-б -Ч/Ч-УХЛ 3.1 5АМ315S4е 160 кВт IE2/IP54/S/G с пластинчатой муфтой | по согл | 20140630362 | Агрегат D150-560А-б -Ч/Б-УХЛ 3.1 5АМ315S4е 160 кВт IE2/IP54/S/G с пластинчатой муфтой | по согл
20140630351 | Агрегат D150-560А-т-Ч/Ч-УХЛ 3.1 АИР355М4 – 315 кВт IE1/IP55/S/G с пластинчатой муфтой | по согл | 20140630363 | Агрегат D150-560А-т-Ч/Б-УХЛ 3.1 АИР355М4 – 315 кВт IE1/IP55/S/G с пластинчатой муфтой | по согл
20140630352 | Агрегат D150-560А-а-т-Ч/Ч-УХЛ 3.1 5АМН315М4 250 кВт IE1/IP23/S/G с пластинчатой муфтой | по согл | 20140630364 | Агрегат D150-560А-а-т-Ч/Б-УХЛ 3.1 5АМН315М4 250 кВт IE1/IP23/S/G с пластинчатой муфтой | по согл
20140630353 | Агрегат D150-560А-б-т -Ч/Ч-УХЛ 3.1 5АМ315S4е 160 кВт IE2/IP54/S/G с пластинчатой муфтой | по согл | 20140630365 | Агрегат D150-560А-б-т -Ч/Б-УХЛ 3.1 5АМ315S4е 160 кВт IE2/IP54/S/G с пластинчатой муфтой | по согл
20140630354 | Агрегат D150-560В-Ч/Ч-УХЛ 3.1 АИР355М4 – 315 кВт IE1/IP55/S/G с пластинчатой муфтой | по согл | 20140630366 | Агрегат D150-560В-Ч/Б-УХЛ 3.1 АИР355М4 – 315 кВт IE1/IP55/S/G с пластинчатой муфтой | по согл
20140630355 | Агрегат D150-560В-а-Ч/Ч-УХЛ 3.1 5АМ315М4е 200 кВт IE2/IP54/S/G с пластинчатой муфтой | по согл | 20140630367 | Агрегат D150-560В-а-Ч/Б-УХЛ 3.1 5АМ315М4е 200 кВт IE2/IP54/S/G с пластинчатой муфтой | по согл
20140630356 | Агрегат D150-560В-б-Ч/Ч-УХЛ 3.1 5АМ315S4е 160 кВт IE2/IP54/S/G с пластинчатой муфтой | по согл | 20140630368 | Агрегат D150-560В-б-Ч/Б-УХЛ 3.1 5АМ315S4е 160 кВт IE2/IP54/S/G с пластинчатой муфтой | по согл
20140630357 | Агрегат D150-560В-т -Ч/Ч-УХЛ 3.1 АИР355М4 – 315 кВт IE1/IP55/S/G с пластинчатой муфтой | по согл | 20140630369 | Агрегат D150-560В-т -Ч/Б-УХЛ 3.1 АИР355М4 – 315 кВт IE1/IP55/S/G с пластинчатой муфтой | по согл
20140630358 | Агрегат D150-560В-а-т-Ч/Ч-УХЛ 3.1 5АМ315М4е 200 кВт IE2/IP54/S/G с пластинчатой муфтой | по согл | 20140630370 | Агрегат D150-560В-а-т-Ч/Б-УХЛ 3.1 5АМ315М4е 200 кВт IE2/IP54/S/G с пластинчатой муфтой | по согл
20140630359 | Агрегат D150-560В-б-т-Ч/Ч-УХЛ 3.1 5АМ315S4е 160 кВт IE2/IP54/S/G с пластинчатой муфтой | по согл | 20140630371 | Агрегат D150-560В-б-т-Ч/Б-УХЛ 3.1 5АМ315S4е 160 кВт IE2/IP54/S/G с пластинчатой муфтой | по согл
20140170409 | Агрегат D200-340А-Ч/Ч-УХЛ 3.1 5АМ250М4 90 кВт IE1/IP54/S/G с пластинчатой муфтой | по согл | 20140170421 | Агрегат D200-340А-Ч/Б-УХЛ 3.1 5АМ250М4 90 кВт IE1/IP54/S/G с пластинчатой муфтой | по согл
20140170410 | Агрегат D200-340А-а-Ч/Ч-УХЛ 3.1 5АМ250S4 75 кВт IE1/IP54/S/G с пластинчатой муфтой | по согл | 20140170422 | Агрегат D200-340А-а-Ч/Б-УХЛ 3.1 5АМ250S4 75 кВт IE1/IP54/S/G с пластинчатой муфтой | по согл
20140170411 | Агрегат D200-340А-б-Ч/Ч-УХЛ 3.1 5А200L4 45 кВт IE1/IP54/S/G с пластинчатой муфтой | по согл | 20140170423 | Агрегат D200-340А-б-Ч/Б-УХЛ 3.1 5А200L4 45 кВт IE1/IP54/S/G с пластинчатой муфтой | по согл
20140170412 | Агрегат D200-340А-т-Ч/Ч-УХЛ 3.1 5АМ250М4 90 кВт IE1/IP54/S/G с пластинчатой муфтой | по согл | 20140170424 | Агрегат D200-340А-т-Ч/Б-УХЛ 3.1 5АМ250М4 90 кВт IE1/IP54/S/G с пластинчатой муфтой | по согл
20140170413 | Агрегат D200-340А-а-т-Ч/Ч-УХЛ 3.1 5АМ250S4 75 кВт IE1/IP54/S/G с пластинчатой муфтой | по согл | 20140170425 | Агрегат D200-340А-а-т-Ч/Б-УХЛ 3.1 5АМ250S4 75 кВт IE1/IP54/S/G с пластинчатой муфтой | по согл
20140170414 | Агрегат D200-340А-б-т-Ч/Ч-УХЛ 3.1 5А200L4 45 кВт IE1/IP54/S/G с пластинчатой муфтой | по согл | 20140170426 | Агрегат D200-340А-б-т-Ч/Б-УХЛ 3.1 5А200L4 45 кВт IE1/IP54/S/G с пластинчатой муфтой | по согл
20140170415 | Агрегат D200-340В-Ч/Ч-УХЛ 3.1 5АМ250М4 90 кВт IE1/IP54/S/G с пластинчатой муфтой | по согл | 20140170427 | Агрегат D200-340В-Ч/Б-УХЛ 3.1 5АМ250М4 90 кВт IE1/IP54/S/G с пластинчатой муфтой | по согл
20140170416 | Агрегат D200-340В-а-Ч/Ч-УХЛ 3.1 5АМ250S4 75 кВт IE1/IP54/S/G с пластинчатой муфтой | по согл | 20140170428 | Агрегат D200-340В-а-Ч/Б-УХЛ 3.1 5АМ250S4 75 кВт IE1/IP54/S/G с пластинчатой муфтой | по согл
20140170417 | Агрегат D200-340В-б-Ч/Ч-УХЛ 3.1 5А200L4 45 кВт IE1/IP54/S/G с пластинчатой муфтой | по согл | 20140170429 | Агрегат D200-340В-б-Ч/Б-УХЛ 3.1 5А200L4 45 кВт IE1/IP54/S/G с пластинчатой муфтой | по согл
20140170418 | Агрегат D200-340В-т-Ч/Ч-УХЛ 3.1 5АМ250М4 90 кВт IE1/IP54/S/G с пластинчатой муфтой | по согл | 20140170430 | Агрегат D200-340В-т-Ч/Б-УХЛ 3.1 5АМ250М4 90 кВт IE1/IP54/S/G с пластинчатой муфтой | по согл
20140170419 | Агрегат D200-340В-а-т-Ч/Ч-УХЛ 3.1 5АМ250S4 75 кВт IE1/IP54/S/G с пластинчатой муфтой | по согл | 20140170431 | Агрегат D200-340В-а-т-Ч/Б-УХЛ 3.1 5АМ250S4 75 кВт IE1/IP54/S/G с пластинчатой муфтой | по согл
20140170420 | Агрегат D200-340В-б-т-Ч/Ч-УХЛ 3.1 5А200L4 45 кВт IE1/IP54/S/G с пластинчатой муфтой | по согл | 20140170432 | Агрегат D200-340В-б-т-Ч/Б-УХЛ 3.1 5А200L4 45 кВт IE1/IP54/S/G с пластинчатой муфтой | по согл
20140170433 | Агрегат D200-450А-Ч/Ч-УХЛ 3.1 АИР355М4 – 315 кВт IE1/IP55/S/G с пластинчатой муфтой | по согл | 20140170445 | Агрегат D200-450А-Ч/Б-УХЛ 3.1 АИР355М4 – 315 кВт IE1/IP55/S/G с пластинчатой муфтой | по согл
20140170434 | Агрегат D200-450А-а-Ч/Ч-УХЛ 3.1 5АМН315М4 250 кВт IE1/IP23/S/G с пластинчатой муфтой | по согл | 20140170446 | Агрегат D200-450А-а-Ч/Б-УХЛ 3.1 5АМН315М4 250 кВт IE1/IP23/S/G с пластинчатой муфтой | по согл
20140170435 | Агрегат D200-450А-б-Ч/Ч-УХЛ 3.1 5АМ315S4е 160 кВт IE2/IP54/S/G с пластинчатой муфтой | по согл | 20140170447 | Агрегат D200-450А-б-Ч/Б-УХЛ 3.1 5АМ315S4е 160 кВт IE2/IP54/S/G с пластинчатой муфтой | по согл
20140170436 | Агрегат D200-450А-т-Ч/Ч-УХЛ 3.1 АИР355М4 – 315 кВт IE1/IP55/S/G с пластинчатой муфтой | по согл | 20140170448 | Агрегат D200-450А-т-Ч/Б-УХЛ 3.1 АИР355М4 – 315 кВт IE1/IP55/S/G с пластинчатой муфтой | по согл
20140170437 | Агрегат D200-450А-а-т -Ч/Ч-УХЛ 3.1 5АМН315М4 250 кВт IE1/IP23/S/G с пластинчатой муфтой | по согл | 20140170449 | Агрегат D200-450А-а-т -Ч/Б-УХЛ 3.1 5АМН315М4 250 кВт IE1/IP23/S/G с пластинчатой муфтой | по согл
20140170438 | Агрегат D200-450А-б-т-Ч/Ч-УХЛ 3.1 5АМ315S4е 160 кВт IE2/IP54/S/G с пластинчатой муфтой | по согл | 20140170450 | Агрегат D200-450А-б-т-Ч/Б-УХЛ 3.1 5АМ315S4е 160 кВт IE2/IP54/S/G с пластинчатой муфтой | по согл
20140170439 | Агрегат D200-450В-Ч/Ч-УХЛ 3.1 5АМН315М4 250 кВт IE1/IP23/S/G с пластинчатой муфтой | по согл | 20140170451 | Агрегат D200-450В-Ч/Б-УХЛ 3.1 5АМН315М4 250 кВт IE1/IP23/S/G с пластинчатой муфтой | по согл
20140170440 | Агрегат D200-450В-а-Ч/Ч-УХЛ 3.1 5АМ315S4е 160 кВт IE2/IP54/S/G с пластинчатой муфтой | по согл | 20140170452 | Агрегат D200-450В-а-Ч/Б-УХЛ 3.1 5АМ315S4е 160 кВт IE2/IP54/S/G с пластинчатой муфтой | по согл
20140170441 | Агрегат D200-450В-б-Ч/Ч-УХЛ 3.1 5АМ280S4е 110 кВт IE2/IP54/S/G с пластинчатой муфтой | по согл | 20140170453 | Агрегат D200-450В-б-Ч/Б-УХЛ 3.1 5АМ280S4е 110 кВт IE2/IP54/S/G с пластинчатой муфтой | по согл
20140170442 | Агрегат D200-450В-т-Ч/Ч-УХЛ 3.1 5АМН315М4 250 кВт IE1/IP23/S/G с пластинчатой муфтой | по согл | 20140170454 | Агрегат D200-450В-т-Ч/Б-УХЛ 3.1 5АМН315М4 250 кВт IE1/IP23/S/G с пластинчатой муфтой | по согл
20140170443 | Агрегат D200-450В-а-т-Ч/Ч-УХЛ 3.1 5АМ315S4е 160 кВт IE2/IP54/S/G с пластинчатой муфтой | по согл | 20140170455 | Агрегат D200-450В-а-т-Ч/Б-УХЛ 3.1 5АМ315S4е 160 кВт IE2/IP54/S/G с пластинчатой муфтой | по согл
20140170444 | Агрегат D200-450В-б-т-Ч/Ч-УХЛ 3.1 5АМ280S4е 110 кВт IE2/IP54/S/G с пластинчатой муфтой | по согл | 20140170456 | Агрегат D200-450В-б-т-Ч/Б-УХЛ 3.1 5АМ280S4е 110 кВт IE2/IP54/S/G с пластинчатой муфтой | по согл
20140170457 | Агрегат D200-500А-Ч/Ч-УХЛ 3.1 5АМ315М4е 200 кВт IE2/IP54/S/G с пластинчатой муфтой | по согл | 20140170469 | Агрегат D200-500А-Ч/Б-УХЛ 3.1 5АМ315М4е 200 кВт IE2/IP54/S/G с пластинчатой муфтой | по согл
20140170458 | Агрегат D200-500А-а-Ч/Ч-УХЛ 3.1 5АМ315S4е 160 кВт IE2/IP54/S/G с пластинчатой муфтой | по согл | 20140170470 | Агрегат D200-500А-а-Ч/Б-УХЛ 3.1 5АМ315S4е 160 кВт IE2/IP54/S/G с пластинчатой муфтой | по согл
20140170459 | Агрегат D200-500А-б-Ч/Ч-УХЛ 3.1 5АМ250М4 90 кВт IE1/IP54/S/G с пластинчатой муфтой | по согл | 20140170471 | Агрегат D200-500А-б-Ч/Б-УХЛ 3.1 5АМ250М4 90 кВт IE1/IP54/S/G с пластинчатой муфтой | по согл
20140170460 | Агрегат D200-500А-т-Ч/Ч-УХЛ 3.1 5АМ315М4е 200 кВт IE2/IP54/S/G с пластинчатой муфтой | по согл | 20140170472 | Агрегат D200-500А-т-Ч/Б-УХЛ 3.1 5АМ315М4е 200 кВт IE2/IP54/S/G с пластинчатой муфтой | по согл
20140170461 | Агрегат D200-500А-а-т-Ч/Ч-УХЛ 3.1 5АМ315S4е 160 кВт IE2/IP54/S/G с пластинчатой муфтой | по согл | 20140170473 | Агрегат D200-500А-а-т-Ч/Б-УХЛ 3.1 5АМ315S4е 160 кВт IE2/IP54/S/G с пластинчатой муфтой | по согл
20140170462 | Агрегат D200-500А-б-т-Ч/Ч-УХЛ 3.1 5АМ250М4 90 кВт IE1/IP54/S/G с пластинчатой муфтой | по согл | 20140170474 | Агрегат D200-500А-б-т-Ч/Б-УХЛ 3.1 5АМ250М4 90 кВт IE1/IP54/S/G с пластинчатой муфтой | по согл
20140170463 | Агрегат D200-500В-Ч/Ч-УХЛ 3.1 5АМ315М4е 200 кВт IE2/IP54/S/G с пластинчатой муфтой | по согл | 20140170475 | Агрегат D200-500В-Ч/Б-УХЛ 3.1 5АМ315М4е 200 кВт IE2/IP54/S/G с пластинчатой муфтой | по согл
20140170464 | Агрегат D200-500В-а-Ч/Ч-УХЛ 3.1 5АМ280М4е 132 кВт IE2/IP54/S/G с пластинчатой муфтой | по согл | 20140170476 | Агрегат D200-500В-а-Ч/Б-УХЛ 3.1 5АМ280М4е 132 кВт IE2/IP54/S/G с пластинчатой муфтой | по согл
20140170465 | Агрегат D200-500В-б-Ч/Ч-УХЛ 3.1 5АМ250М4 90 кВт IE1/IP54/S/G с пластинчатой муфтой | по согл | 20140170477 | Агрегат D200-500В-б-Ч/Б-УХЛ 3.1 5АМ250М4 90 кВт IE1/IP54/S/G с пластинчатой муфтой | по согл
20140170466 | Агрегат D200-500В-т-Ч/Ч-УХЛ 3.1 5АМ315М4е 200 кВт IE2/IP54/S/G с пластинчатой муфтой | по согл | 20140170478 | Агрегат D200-500В-т-Ч/Б-УХЛ 3.1 5АМ315М4е 200 кВт IE2/IP54/S/G с пластинчатой муфтой | по согл
20140170467 | Агрегат D200-500В-а-т-Ч/Ч-УХЛ 3.1 5АМ280М4е 132 кВт IE2/IP54/S/G с пластинчатой муфтой | по согл | 20140170479 | Агрегат D200-500В-а-т-Ч/Б-УХЛ 3.1 5АМ280М4е 132 кВт IE2/IP54/S/G с пластинчатой муфтой | по согл
20140170468 | Агрегат D200-500В-б-т-Ч/Ч-УХЛ 3.1 5АМ250М4 90 кВт IE1/IP54/S/G с пластинчатой муфтой | по согл | 20140170480 | Агрегат D200-500В-б-т-Ч/Б-УХЛ 3.1 5АМ250М4 90 кВт IE1/IP54/S/G с пластинчатой муфтой | по согл
20140170481 | Агрегат D200-560А-Ч/Ч-УХЛ 3.1 A355MLB4 400 кВт IE2/IP54/S/G с пластинчатой муфтой | по согл | 20140170493 | Агрегат D200-560А-Ч/Б-УХЛ 3.1 A355MLB4 400 кВт IE2/IP54/S/G с пластинчатой муфтой | по согл
20140170482 | Агрегат D200-560А-а-Ч/Ч-УХЛ 3.1 АИР355М4 – 315 кВт IE1/IP55/S/G с пластинчатой муфтой | по согл | 20140170494 | Агрегат D200-560А-а-Ч/Б-УХЛ 3.1 АИР355М4 – 315 кВт IE1/IP55/S/G с пластинчатой муфтой | по согл
20140170483 | Агрегат D200-560А-б-Ч/Ч-УХЛ 3.1 5АМ315М4е 200 кВт IE2/IP54/S/G с пластинчатой муфтой | по согл | 20140170495 | Агрегат D200-560А-б-Ч/Б-УХЛ 3.1 5АМ315М4е 200 кВт IE2/IP54/S/G с пластинчатой муфтой | по согл
20140170484 | Агрегат D200-560А-т-Ч/Ч-УХЛ 3.1 A355MLB4 400 кВт IE2/IP54/S/G с пластинчатой муфтой | по согл | 20140170496 | Агрегат D200-560А-т-Ч/Б-УХЛ 3.1 A355MLB4 400 кВт IE2/IP54/S/G с пластинчатой муфтой | по согл
20140170485 | Агрегат D200-560А-а-т-Ч/Ч-УХЛ 3.1 АИР355М4 – 315 кВт IE1/IP55/S/G с пластинчатой муфтой | по согл | 20140170497 | Агрегат D200-560А-а-т-Ч/Б-УХЛ 3.1 АИР355М4 – 315 кВт IE1/IP55/S/G с пластинчатой муфтой | по согл
20140170486 | Агрегат D200-560А-б-т-Ч/Ч-УХЛ 3.1 5АМ315М4е 200 кВт IE2/IP54/S/G с пластинчатой муфтой | по согл | 20140170498 | Агрегат D200-560А-б-т-Ч/Б-УХЛ 3.1 5АМ315М4е 200 кВт IE2/IP54/S/G с пластинчатой муфтой | по согл
20140170487 | Агрегат D200-560В-Ч/Ч-УХЛ 3.1 АИР355М4 – 315 кВт IE1/IP55/S/G с пластинчатой муфтой | по согл | 20140170499 | Агрегат D200-560В-Ч/Б-УХЛ 3.1 АИР355М4 – 315 кВт IE1/IP55/S/G с пластинчатой муфтой | по согл
20140170488 | Агрегат D200-560В-а-Ч/Ч-УХЛ 3.1 5АМН315М4 250 кВт IE1/IP23/S/G с пластинчатой муфтой | по согл | 20140170500 | Агрегат D200-560В-а-Ч/Б-УХЛ 3.1 5АМН315М4 250 кВт IE1/IP23/S/G с пластинчатой муфтой | по согл
20140170489 | Агрегат D200-560В-б-Ч/Ч-УХЛ 3.1 5АМ315S4е 160 кВт IE2/IP54/S/G с пластинчатой муфтой | по согл | 20140170501 | Агрегат D200-560В-б-Ч/Б-УХЛ 3.1 5АМ315S4е 160 кВт IE2/IP54/S/G с пластинчатой муфтой | по согл
20140170490 | Агрегат D200-560В-т-Ч/Ч-УХЛ 3.1 АИР355М4 – 315 кВт IE1/IP55/S/G с пластинчатой муфтой | по согл | 20140170502 | Агрегат D200-560В-т-Ч/Б-УХЛ 3.1 АИР355М4 – 315 кВт IE1/IP55/S/G с пластинчатой муфтой | по согл
20140170491 | Агрегат D200-560В-а-т-Ч/Ч-УХЛ 3.1 5АМН315М4 250 кВт IE1/IP23/S/G с пластинчатой муфтой | по согл | 20140170503 | Агрегат D200-560В-а-т-Ч/Б-УХЛ 3.1 5АМН315М4 250 кВт IE1/IP23/S/G с пластинчатой муфтой | по согл
20140170492 | Агрегат D200-560В-б-т-Ч/Ч-УХЛ 3.1 5АМ315S4е 160 кВт IE2/IP54/S/G с пластинчатой муфтой | по согл | 20140170504 | Агрегат D200-560В-б-т-Ч/Б-УХЛ 3.1 5АМ315S4е 160 кВт IE2/IP54/S/G с пластинчатой муфтой | по согл
20140170505 | Агрегат D200-660А-Ч/Ч-УХЛ 3.1 АДЧР-630/0,38/0,66-4У1 630 кВт /IP54/S/G с пластинчатой муфтой | по согл | 20140170517 | Агрегат D200-660А-Ч/Б-УХЛ 3.1 АДЧР-630/0,38/0,66-4У1 630 кВт /IP54/S/G с пластинчатой муфтой | по согл
20140170506 | Агрегат D200-660А-а-Ч/Ч-УХЛ 3.1 A355MLD4 500 кВт IE2/IP54/S/G с пластинчатой муфтой | по согл | 20140170518 | Агрегат D200-660А-а-Ч/Б-УХЛ 3.1 A355MLD4 500 кВт IE2/IP54/S/G с пластинчатой муфтой | по согл
20140170507 | Агрегат D200-660А-б-Ч/Ч-УХЛ 3.1 A355MLB4 400 кВт IE2/IP54/S/G с пластинчатой муфтой | по согл | 20140170519 | Агрегат D200-660А-б-Ч/Б-УХЛ 3.1 A355MLB4 400 кВт IE2/IP54/S/G с пластинчатой муфтой | по согл
20140170508 | Агрегат D200-660А-т-Ч/Ч-УХЛ 3.1 АДЧР-630/0,38/0,66-4У1 630 кВт /IP54/S/G с пластинчатой муфтой | по согл | 20140170520 | Агрегат D200-660А-т-Ч/Б-УХЛ 3.1 АДЧР-630/0,38/0,66-4У1 630 кВт /IP54/S/G с пластинчатой муфтой | по согл
20140170509 | Агрегат D200-660А-а-т-Ч/Ч-УХЛ 3.1 A355MLD4 500 кВт IE2/IP54/S/G с пластинчатой муфтой | по согл | 20140170521 | Агрегат D200-660А-а-т-Ч/Б-УХЛ 3.1 A355MLD4 500 кВт IE2/IP54/S/G с пластинчатой муфтой | по согл
20140170510 | Агрегат D200-660А-б-т-Ч/Ч-УХЛ 3.1 A355MLB4 400 кВт IE2/IP54/S/G с пластинчатой муфтой | по согл | 20140170522 | Агрегат D200-660А-б-т-Ч/Б-УХЛ 3.1 A355MLB4 400 кВт IE2/IP54/S/G с пластинчатой муфтой | по согл
20140170511 | Агрегат D200-660В-Ч/Ч-УХЛ 3.1 A355MLD4 500 кВт IE2/IP54/S/G с пластинчатой муфтой | по согл | 20140170523 | Агрегат D200-660В-Ч/Б-УХЛ 3.1 A355MLD4 500 кВт IE2/IP54/S/G с пластинчатой муфтой | по согл
20140170512 | Агрегат D200-660В-а-Ч/Ч-УХЛ 3.1 АИР355М4 – 315 кВт IE1/IP55/S/G с пластинчатой муфтой | по согл | 20140170524 | Агрегат D200-660В-а-Ч/Б-УХЛ 3.1 АИР355М4 – 315 кВт IE1/IP55/S/G с пластинчатой муфтой | по согл
20140170513 | Агрегат D200-660В-б-Ч/Ч-УХЛ 3.1 5АМН315М4 250 кВт IE1/IP23/S/G с пластинчатой муфтой | по согл | 20140170525 | Агрегат D200-660В-б-Ч/Б-УХЛ 3.1 5АМН315М4 250 кВт IE1/IP23/S/G с пластинчатой муфтой | по согл
20140170514 | Агрегат D200-660В-т-Ч/Ч-УХЛ 3.1 A355MLD4 500 кВт IE2/IP54/S/G с пластинчатой муфтой | по согл | 20140170526 | Агрегат D200-660В-т-Ч/Б-УХЛ 3.1 A355MLD4 500 кВт IE2/IP54/S/G с пластинчатой муфтой | по согл
20140170515 | Агрегат D200-660В-а-т-Ч/Ч-УХЛ 3.1 АИР355М4 – 315 кВт IE1/IP55/S/G с пластинчатой муфтой | по согл | 20140170527 | Агрегат D200-660В-а-т-Ч/Б-УХЛ 3.1 АИР355М4 – 315 кВт IE1/IP55/S/G с пластинчатой муфтой | по согл
20140170516 | Агрегат D200-660В-б-т-Ч/Ч-УХЛ 3.1 5АМН315М4 250 кВт IE1/IP23/S/G с пластинчатой муфтой | по согл | 20140170528 | Агрегат D200-660В-б-т-Ч/Б-УХЛ 3.1 5АМН315М4 250 кВт IE1/IP23/S/G с пластинчатой муфтой | по согл
20140590198 | Агрегат D250-400А-Ч/Ч-УХЛ 3.1 5АМ315М4е 200 кВт IE2/IP54/S/G с пластинчатой муфтой | по согл | 20140590210 | Агрегат D250-400А-Ч/Б-УХЛ 3.1 5АМ315М4е 200 кВт IE2/IP54/S/G с пластинчатой муфтой | по согл
20140590199 | Агрегат D250-400А-а-Ч/Ч-УХЛ 3.1 5АМ315S4е 160 кВт IE2/IP54/S/G с пластинчатой муфтой | по согл | 20140590211 | Агрегат D250-400А-а-Ч/Б-УХЛ 3.1 5АМ315S4е 160 кВт IE2/IP54/S/G с пластинчатой муфтой | по согл
20140590200 | Агрегат D250-400А-б-Ч/Ч-УХЛ 3.1 5АМ280S4е 110 кВт IE2/IP54/S/G с пластинчатой муфтой | по согл | 20140590212 | Агрегат D250-400А-б-Ч/Б-УХЛ 3.1 5АМ280S4е 110 кВт IE2/IP54/S/G с пластинчатой муфтой | по согл
20140590201 | Агрегат D250-400А-т-Ч/Ч-УХЛ 3.1 5АМ315М4е 200 кВт IE2/IP54/S/G с пластинчатой муфтой | по согл | 20140590213 | Агрегат D250-400А-т-Ч/Б-УХЛ 3.1 5АМ315М4е 200 кВт IE2/IP54/S/G с пластинчатой муфтой | по согл
20140590202 | Агрегат D250-400А-а-т-Ч/Ч-УХЛ 3.1 5АМ315S4е 160 кВт IE2/IP54/S/G с пластинчатой муфтой | по согл | 20140590214 | Агрегат D250-400А-а-т-Ч/Б-УХЛ 3.1 5АМ315S4е 160 кВт IE2/IP54/S/G с пластинчатой муфтой | по согл
20140590203 | Агрегат D250-400А-б-т-Ч/Ч-УХЛ 3.1 5АМ280S4е 110 кВт IE2/IP54/S/G с пластинчатой муфтой | по согл | 20140590215 | Агрегат D250-400А-б-т-Ч/Б-УХЛ 3.1 5АМ280S4е 110 кВт IE2/IP54/S/G с пластинчатой муфтой | по согл
20140590204 | Агрегат D250-400В-Ч/Ч-УХЛ 3.1 5АМ315М4е 200 кВт IE2/IP54/S/G с пластинчатой муфтой | по согл | 20140590216 | Агрегат D250-400В-Ч/Б-УХЛ 3.1 5АМ315М4е 200 кВт IE2/IP54/S/G с пластинчатой муфтой | по согл
20140590205 | Агрегат D250-400В-а-Ч/Ч-УХЛ 3.1 5АМ315S4е 160 кВт IE2/IP54/S/G с пластинчатой муфтой | по согл | 20140590217 | Агрегат D250-400В-а-Ч/Б-УХЛ 3.1 5АМ315S4е 160 кВт IE2/IP54/S/G с пластинчатой муфтой | по согл
20140590206 | Агрегат D250-400В-б-Ч/Ч-УХЛ 3.1 5АМ280S4е 110 кВт IE2/IP54/S/G с пластинчатой муфтой | по согл | 20140590218 | Агрегат D250-400В-б-Ч/Б-УХЛ 3.1 5АМ280S4е 110 кВт IE2/IP54/S/G с пластинчатой муфтой | по согл
20140590207 | Агрегат D250-400В-т-Ч/Ч-УХЛ 3.1 5АМ315М4е 200 кВт IE2/IP54/S/G с пластинчатой муфтой | по согл | 20140590219 | Агрегат D250-400В-т-Ч/Б-УХЛ 3.1 5АМ315М4е 200 кВт IE2/IP54/S/G с пластинчатой муфтой | по согл
20140590208 | Агрегат D250-400В-а-т-Ч/Ч-УХЛ 3.1 5АМ315S4е 160 кВт IE2/IP54/S/G с пластинчатой муфтой | по согл | 20140590220 | Агрегат D250-400В-а-т-Ч/Б-УХЛ 3.1 5АМ315S4е 160 кВт IE2/IP54/S/G с пластинчатой муфтой | по согл
20140590209 | Агрегат D250-400В-б-т-Ч/Ч-УХЛ 3.1 5АМ280S4е 110 кВт IE2/IP54/S/G с пластинчатой муфтой | по согл | 20140590221 | Агрегат D250-400В-б-т-Ч/Б-УХЛ 3.1 5АМ280S4е 110 кВт IE2/IP54/S/G с пластинчатой муфтой | по согл
20140590222 | Агрегат D250-510А-Ч/Ч-УХЛ 3.1 A355MLB4 400 кВт IE2/IP54/S/G с пластинчатой муфтой | по согл | 20140590234 | Агрегат D250-510А-Ч/Б-УХЛ 3.1 A355MLB4 400 кВт IE2/IP54/S/G с пластинчатой муфтой | по согл
20140590223 | Агрегат D250-510А-а-Ч/Ч-УХЛ 3.1 АИР355М4 – 315 кВт IE1/IP55/S/G с пластинчатой муфтой | по согл | 20140590235 | Агрегат D250-510А-а-Ч/Б-УХЛ 3.1 АИР355М4 – 315 кВт IE1/IP55/S/G с пластинчатой муфтой | по согл
20140590224 | Агрегат D250-510А-б-Ч/Ч-УХЛ 3.1 5АМН315М4 250 кВт IE1/IP23/S/G с пластинчатой муфтой | по согл | 20140590236 | Агрегат D250-510А-б-Ч/Б-УХЛ 3.1 5АМН315М4 250 кВт IE1/IP23/S/G с пластинчатой муфтой | по согл
20140590225 | Агрегат D250-510А-т-Ч/Ч-УХЛ 3.1 A355MLB4 400 кВт IE2/IP54/S/G с пластинчатой муфтой | по согл | 20140590237 | Агрегат D250-510А-т-Ч/Б-УХЛ 3.1 A355MLB4 400 кВт IE2/IP54/S/G с пластинчатой муфтой | по согл
20140590226 | Агрегат D250-510А-а-т-Ч/Ч-УХЛ 3.1 АИР355М4 – 315 кВт IE1/IP55/S/G с пластинчатой муфтой | по согл | 20140590238 | Агрегат D250-510А-а-т-Ч/Б-УХЛ 3.1 АИР355М4 – 315 кВт IE1/IP55/S/G с пластинчатой муфтой | по согл
20140590227 | Агрегат D250-510А-б-т-Ч/Ч-УХЛ 3.1 5АМН315М4 250 кВт IE1/IP23/S/G с пластинчатой муфтой | по согл | 20140590239 | Агрегат D250-510А-б-т-Ч/Б-УХЛ 3.1 5АМН315М4 250 кВт IE1/IP23/S/G с пластинчатой муфтой | по согл
20140590228 | Агрегат D250-510В-Ч/Ч-УХЛ 3.1 A355MLB4 400 кВт IE2/IP54/S/G с пластинчатой муфтой | по согл | 20140590240 | Агрегат D250-510В-Ч/Б-УХЛ 3.1 A355MLB4 400 кВт IE2/IP54/S/G с пластинчатой муфтой | по согл
20140590229 | Агрегат D250-510В-а-Ч/Ч-УХЛ 3.1 АИР355М4 – 315 кВт IE1/IP55/S/G с пластинчатой муфтой | по согл | 20140590241 | Агрегат D250-510В-а-Ч/Б-УХЛ 3.1 АИР355М4 – 315 кВт IE1/IP55/S/G с пластинчатой муфтой | по согл
20140590230 | Агрегат D250-510В-б-Ч/Ч-УХЛ 3.1 5АМН315М4 250 кВт IE1/IP23/S/G с пластинчатой муфтой | по согл | 20140590242 | Агрегат D250-510В-б-Ч/Б-УХЛ 3.1 5АМН315М4 250 кВт IE1/IP23/S/G с пластинчатой муфтой | по согл
20140590231 | Агрегат D250-510В-т-Ч/Ч-УХЛ 3.1 A355MLB4 400 кВт IE2/IP54/S/G с пластинчатой муфтой | по согл | 20140590243 | Агрегат D250-510В-т-Ч/Б-УХЛ 3.1 A355MLB4 400 кВт IE2/IP54/S/G с пластинчатой муфтой | по согл
20140590232 | Агрегат D250-510В-а-т-Ч/Ч-УХЛ 3.1 АИР355М4 – 315 кВт IE1/IP55/S/G с пластинчатой муфтой | по согл | 20140590244 | Агрегат D250-510В-а-т-Ч/Б-УХЛ 3.1 АИР355М4 – 315 кВт IE1/IP55/S/G с пластинчатой муфтой | по согл
20140590233 | Агрегат D250-510В-б-т-Ч/Ч-УХЛ 3.1 5АМН315М4 250 кВт IE1/IP23/S/G с пластинчатой муфтой | по согл | 20140590245 | Агрегат D250-510В-б-т-Ч/Б-УХЛ 3.1 5АМН315М4 250 кВт IE1/IP23/S/G с пластинчатой муфтой | по согл
20140590246 | Агрегат D250-630А-Ч/Ч-УХЛ 3.1 АДЧР-800-0,66-4У1 800 кВт IE1/IP54/S/G с пластинчатой муфтой | по согл | 20140590258 | Агрегат D250-630А-Ч/Б-УХЛ 3.1 АДЧР-800-0,66-4У1 800 кВт IE1/IP54/S/G с пластинчатой муфтой | по согл
20140590247 | Агрегат D250-630А-а-Ч/Ч-УХЛ 3.1 A355MLD4 500 кВт IE2/IP54/S/G с пластинчатой муфтой | по согл | 20140590259 | Агрегат D250-630А-а-Ч/Б-УХЛ 3.1 A355MLD4 500 кВт IE2/IP54/S/G с пластинчатой муфтой | по согл
20140590248 | Агрегат D250-630А-б-Ч/Ч-УХЛ 3.1 A355MLB4 400 кВт IE2/IP54/S/G с пластинчатой муфтой | по согл | 20140590260 | Агрегат D250-630А-б-Ч/Б-УХЛ 3.1 A355MLB4 400 кВт IE2/IP54/S/G с пластинчатой муфтой | по согл
20140590249 | Агрегат D250-630А-т-Ч/Ч-УХЛ 3.1 АДЧР-800-0,66-4У1 800 кВт /IP54/S/G с пластинчатой муфтой | по согл | 20140590261 | Агрегат D250-630А-т-Ч/Б-УХЛ 3.1 АДЧР-800-0,66-4У1 800 кВт /IP54/S/G с пластинчатой муфтой | по согл
20140590250 | Агрегат D250-630А-а-т-Ч/Ч-УХЛ 3.1 A355MLD4 500 кВт IE2/IP54/S/G с пластинчатой муфтой | по согл | 20140590262 | Агрегат D250-630А-а-т-Ч/Б-УХЛ 3.1 A355MLD4 500 кВт IE2/IP54/S/G с пластинчатой муфтой | по согл
20140590251 | Агрегат D250-630А-б-т-Ч/Ч-УХЛ 3.1 A355MLB4 400 кВт IE2/IP54/S/G с пластинчатой муфтой | по согл | 20140590263 | Агрегат D250-630А-б-т-Ч/Б-УХЛ 3.1 A355MLB4 400 кВт IE2/IP54/S/G с пластинчатой муфтой | по согл
20140590252 | Агрегат D250-630В -Ч/Ч-УХЛ 3.1 АДЧР-630/0,38/0,66-4У1 630 кВт /IP54/S/G с пластинчатой муфтой | по согл | 20140590264 | Агрегат D250-630В -Ч/Б-УХЛ 3.1 АДЧР-630/0,38/0,66-4У1 630 кВт /IP54/S/G с пластинчатой муфтой | по согл
20140590253 | Агрегат D250-630В-а-Ч/Ч-УХЛ 3.1 A355MLD4 500 кВт IE2/IP54/S/G с пластинчатой муфтой | по согл | 20140590265 | Агрегат D250-630В-а-Ч/Б-УХЛ 3.1 A355MLD4 500 кВт IE2/IP54/S/G с пластинчатой муфтой | по согл
20140590254 | Агрегат D250-630В-б-Ч/Ч-УХЛ 3.1 АИР355М4 – 315 кВт IE1/IP55/S/G с пластинчатой муфтой | по согл | 20140590266 | Агрегат D250-630В-б-Ч/Б-УХЛ 3.1 АИР355М4 – 315 кВт IE1/IP55/S/G с пластинчатой муфтой | по согл
20140590255 | Агрегат D250-630В-т-Ч/Ч-УХЛ 3.1 АДЧР-630/0,38/0,66-4У1 630 кВт /IP54/S/G с пластинчатой муфтой | по согл | 20140590267 | Агрегат D250-630В-т-Ч/Б-УХЛ 3.1 АДЧР-630/0,38/0,66-4У1 630 кВт /IP54/S/G с пластинчатой муфтой | по согл
20140590256 | Агрегат D250-630В-а-т-Ч/Ч-УХЛ 3.1 A355MLD4 500 кВт IE2/IP54/S/G с пластинчатой муфтой | по согл | 20140590268 | Агрегат D250-630В-а-т-Ч/Б-УХЛ 3.1 A355MLD4 500 кВт IE2/IP54/S/G с пластинчатой муфтой | по согл
20140590257 | Агрегат D250-630В-б-т-Ч/Ч-УХЛ 3.1 АИР355М4 – 315 кВт IE1/IP55/S/G с пластинчатой муфтой | по согл | 20140590269 | Агрегат D250-630В-б-т-Ч/Б-УХЛ 3.1 АИР355М4 – 315 кВт IE1/IP55/S/G с пластинчатой муфтой | по согл
20140490259 | Агрегат D300-340А-Ч/Ч-УХЛ 3.1 5АМ280М4е 132 кВт IE2/IP54/S/G с пластинчатой муфтой | по согл | 20140490271 | Агрегат D300-340А-Ч/Б-УХЛ 3.1 5АМ280М4е 132 кВт IE2/IP54/S/G с пластинчатой муфтой | по согл
20140490260 | Агрегат D300-340А-а-Ч/Ч-УХЛ 3.1 5АМ250S4 75 кВт IE1/IP54/S/G с пластинчатой муфтой | по согл | 20140490272 | Агрегат D300-340А-а-Ч/Б-УХЛ 3.1 5АМ250S4 75 кВт IE1/IP54/S/G с пластинчатой муфтой | по согл
20140490261 | Агрегат D300-340А-б-Ч/Ч-УХЛ 3.1 5А225М4 55 кВт IE1/IP54/S/G с пластинчатой муфтой | по согл | 20140490273 | Агрегат D300-340А-б-Ч/Б-УХЛ 3.1 5А225М4 55 кВт IE1/IP54/S/G с пластинчатой муфтой | по согл
20140490262 | Агрегат D300-340А-т-Ч/Ч-УХЛ 3.1 5АМ280М4е 132 кВт IE2/IP54/S/G с пластинчатой муфтой | по согл | 20140490274 | Агрегат D300-340А-т-Ч/Б-УХЛ 3.1 5АМ280М4е 132 кВт IE2/IP54/S/G с пластинчатой муфтой | по согл
20140490263 | Агрегат D300-340А-а-т-Ч/Ч-УХЛ 3.1 5АМ250S4 75 кВт IE1/IP54/S/G с пластинчатой муфтой | по согл | 20140490275 | Агрегат D300-340А-а-т-Ч/Б-УХЛ 3.1 5АМ250S4 75 кВт IE1/IP54/S/G с пластинчатой муфтой | по согл
20140490264 | Агрегат D300-340А-б-т-Ч/Ч-УХЛ 3.1 5А225М4 55 кВт IE1/IP54/S/G с пластинчатой муфтой | по согл | 20140490276 | Агрегат D300-340А-б-т-Ч/Б-УХЛ 3.1 5А225М4 55 кВт IE1/IP54/S/G с пластинчатой муфтой | по согл
20140490265 | Агрегат D300-340В-Ч/Ч-УХЛ 3.1 5АМ280S4е 110 кВт IE2/IP54/S/G с пластинчатой муфтой | по согл | 20140490277 | Агрегат D300-340В-Ч/Б-УХЛ 3.1 5АМ280S4е 110 кВт IE2/IP54/S/G с пластинчатой муфтой | по согл
20140490266 | Агрегат D300-340В-а-Ч/Ч-УХЛ 3.1 5АМ250S4 75 кВт IE1/IP54/S/G с пластинчатой муфтой | по согл | 20140490278 | Агрегат D300-340В-а-Ч/Б-УХЛ 3.1 5АМ250S4 75 кВт IE1/IP54/S/G с пластинчатой муфтой | по согл
20140490267 | Агрегат D300-340В-б-Ч/Ч-УХЛ 3.1 5А225М4 55 кВт IE1/IP54/S/G с пластинчатой муфтой | по согл | 20140490279 | Агрегат D300-340В-б-Ч/Б-УХЛ 3.1 5А225М4 55 кВт IE1/IP54/S/G с пластинчатой муфтой | по согл
20140490268 | Агрегат D300-340В-т-Ч/Ч-УХЛ 3.1 5АМ280S4е 110 кВт IE2/IP54/S/G с пластинчатой муфтой | по согл | 20140490280 | Агрегат D300-340В-т-Ч/Б-УХЛ 3.1 5АМ280S4е 110 кВт IE2/IP54/S/G с пластинчатой муфтой | по согл
20140490269 | Агрегат D300-340В-а-т-Ч/Ч-УХЛ 3.1 5АМ250S4 75 кВт IE1/IP54/S/G с пластинчатой муфтой | по согл | 20140490281 | Агрегат D300-340В-а-т-Ч/Б-УХЛ 3.1 5АМ250S4 75 кВт IE1/IP54/S/G с пластинчатой муфтой | по согл
20140490270 | Агрегат D300-340В-б-т-Ч/Ч-УХЛ 3.1 5А225М4 55 кВт IE1/IP54/S/G с пластинчатой муфтой | по согл | 20140490282 | Агрегат D300-340В-б-т-Ч/Б-УХЛ 3.1 5А225М4 55 кВт IE1/IP54/S/G с пластинчатой муфтой | по согл
20140490283 | Агрегат D300-460А-Ч/Ч-УХЛ 3.1 A355MLB4 400 кВт IE2/IP54/S/G с пластинчатой муфтой | по согл | 20140490295 | Агрегат D300-460А-Ч/Б-УХЛ 3.1 A355MLB4 400 кВт IE2/IP54/S/G с пластинчатой муфтой | по согл
20140490284 | Агрегат D300-460А-а-Ч/Ч-УХЛ 3.1 АИР355М4 – 315 кВт IE1/IP55/S/G с пластинчатой муфтой | по согл | 20140490296 | Агрегат D300-460А-а-Ч/Б-УХЛ 3.1 АИР355М4 – 315 кВт IE1/IP55/S/G с пластинчатой муфтой | по согл
20140490285 | Агрегат D300-460А-б-Ч/Ч-УХЛ 3.1 5АМН315М4 250 кВт IE1/IP23/S/G с пластинчатой муфтой | по согл | 20140490297 | Агрегат D300-460А-б-Ч/Б-УХЛ 3.1 5АМН315М4 250 кВт IE1/IP23/S/G с пластинчатой муфтой | по согл
20140490286 | Агрегат D300-460А-т-Ч/Ч-УХЛ 3.1 A355MLB4 400 кВт IE2/IP54/S/G с пластинчатой муфтой | по согл | 20140490298 | Агрегат D300-460А-т-Ч/Б-УХЛ 3.1 A355MLB4 400 кВт IE2/IP54/S/G с пластинчатой муфтой | по согл
20140490287 | Агрегат D300-460А-а-т-Ч/Ч-УХЛ 3.1 АИР355М4 – 315 кВт IE1/IP55/S/G с пластинчатой муфтой | по согл | 20140490299 | Агрегат D300-460А-а-т-Ч/Б-УХЛ 3.1 АИР355М4 – 315 кВт IE1/IP55/S/G с пластинчатой муфтой | по согл
20140490288 | Агрегат D300-460А-б-т-Ч/Ч-УХЛ 3.1 5АМН315М4 250 кВт IE1/IP23/S/G с пластинчатой муфтой | по согл | 20140490300 | Агрегат D300-460А-б-т-Ч/Б-УХЛ 3.1 5АМН315М4 250 кВт IE1/IP23/S/G с пластинчатой муфтой | по согл
20140490289 | Агрегат D300-460В-Ч/Ч-УХЛ 3.1 A355MLB4 400 кВт IE2/IP23/S/G с пластинчатой муфтой | по согл | 20140490301 | Агрегат D300-460В-Ч/Б-УХЛ 3.1 A355MLB4 400 кВт IE2/IP23/S/G с пластинчатой муфтой | по согл
20140490290 | Агрегат D300-460В-а-Ч/Ч-УХЛ 3.1 5АМН315М4 250 кВт IE1/IP23/S/G с пластинчатой муфтой | по согл | 20140490302 | Агрегат D300-460В-а-Ч/Б-УХЛ 3.1 5АМН315М4 250 кВт IE1/IP23/S/G с пластинчатой муфтой | по согл
20140490291 | Агрегат D300-460В-б-Ч/Ч-УХЛ 3.1 5АМ315М4е 200 кВт IE2/IP54/S/G с пластинчатой муфтой | по согл | 20140490303 | Агрегат D300-460В-б-Ч/Б-УХЛ 3.1 5АМ315М4е 200 кВт IE2/IP54/S/G с пластинчатой муфтой | по согл
20140490292 | Агрегат D300-460В-т-Ч/Ч-УХЛ 3.1 A355MLB4 400 кВт IE2/IP54/S/G с пластинчатой муфтой | по согл | 20140490304 | Агрегат D300-460В-т-Ч/Б-УХЛ 3.1 A355MLB4 400 кВт IE2/IP54/S/G с пластинчатой муфтой | по согл
20140490293 | Агрегат D300-460В-а-т-Ч/Ч-УХЛ 3.1 5АМН315М4 250 кВт IE1/IP23/S/G с пластинчатой муфтой | по согл | 20140490305 | Агрегат D300-460В-а-т-Ч/Б-УХЛ 3.1 5АМН315М4 250 кВт IE1/IP23/S/G с пластинчатой муфтой | по согл
20140490294 | Агрегат D300-460В-б-т-Ч/Ч-УХЛ 3.1 5АМ315М4е 200 кВт IE2/IP54/S/G с пластинчатой муфтой | по согл | 20140490306 | Агрегат D300-460В-б-т-Ч/Б-УХЛ 3.1 5АМ315М4е 200 кВт IE2/IP54/S/G с пластинчатой муфтой | по согл
20140490307 | Агрегат D300-580А-Ч/Ч-УХЛ 3.1 АДЧР-800-0,66-4У1 800 кВт /IP54/S/G с пластинчатой муфтой | по согл | 20140490319 | Агрегат D300-580А-Ч/Б-УХЛ 3.1 АДЧР-800-0,66-4У1 800 кВт /IP54/S/G с пластинчатой муфтой | по согл
20140490308 | Агрегат D300-580А-а -Ч/Ч-УХЛ 3.1 АДЧР-630/0,38/0,66-4У1 630 кВт /IP54/S/G с пластинчатой муфтой | по согл | 20140490320 | Агрегат D300-580А-а -Ч/Б-УХЛ 3.1 АДЧР-630/0,38/0,66-4У1 630 кВт /IP54/S/G с пластинчатой муфтой | по согл
20140490309 | Агрегат D300-580А-б-Ч/Ч-УХЛ 3.1 A355MLB4 400 кВт IE2/IP54/S/G с пластинчатой муфтой | по согл | 20140490321 | Агрегат D300-580А-б-Ч/Б-УХЛ 3.1 A355MLB4 400 кВт IE2/IP54/S/G с пластинчатой муфтой | по согл
20140490310 | Агрегат D300-580А-т-Ч/Ч-УХЛ 3.1 АДЧР-800-0,66-4У1 800 кВт /IP54/S/G с пластинчатой муфтой | по согл | 20140490322 | Агрегат D300-580А-т-Ч/Б-УХЛ 3.1 АДЧР-800-0,66-4У1 800 кВт /IP54/S/G с пластинчатой муфтой | по согл
20140490311 | Агрегат D300-580А-а-т-Ч/Ч-УХЛ 3.1 АДЧР-630/0,38/0,66-4У1 630 кВт /IP54/S/G с пластинчатой муфтой | по согл | 20140490323 | Агрегат D300-580А-а-т-Ч/Б-УХЛ 3.1 АДЧР-630/0,38/0,66-4У1 630 кВт /IP54/S/G с пластинчатой муфтой | по согл
20140490312 | Агрегат D300-580А-б-т-Ч/Ч-УХЛ 3.1 A355MLB4 400 кВт IE2/IP54/S/G с пластинчатой муфтой | по согл | 20140490324 | Агрегат D300-580А-б-т-Ч/Б-УХЛ 3.1 A355MLB4 400 кВт IE2/IP54/S/G с пластинчатой муфтой | по согл
20140490313 | Агрегат D300-580В-Ч/Ч-УХЛ 3.1 АДЧР-630/0,38/0,66-4У1 630 кВт /IP54/S/G с пластинчатой муфтой | по согл | 20140490325 | Агрегат D300-580В-Ч/Б-УХЛ 3.1 АДЧР-630/0,38/0,66-4У1 630 кВт /IP54/S/G с пластинчатой муфтой | по согл
20140490314 | Агрегат D300-580В-а -Ч/Ч-УХЛ 3.1 A355MLD4 500 кВт IE2/IP54/S/G с пластинчатой муфтой | по согл | 20140490326 | Агрегат D300-580В-а -Ч/Б-УХЛ 3.1 A355MLD4 500 кВт IE2/IP54/S/G с пластинчатой муфтой | по согл
20140490315 | Агрегат D300-580В-б-Ч/Ч-УХЛ 3.1 АИР355М4 – 315 кВт IE1/IP55/S/G с пластинчатой муфтой | по согл | 20140490327 | Агрегат D300-580В-б-Ч/Б-УХЛ 3.1 АИР355М4 – 315 кВт IE1/IP55/S/G с пластинчатой муфтой | по согл
20140490316 | Агрегат D300-580В-т-Ч/Ч-УХЛ 3.1 АДЧР-630/0,38/0,66-4У1 630 кВт /IP54/S/G с пластинчатой муфтой | по согл | 20140490328 | Агрегат D300-580В-т-Ч/Б-УХЛ 3.1 АДЧР-630/0,38/0,66-4У1 630 кВт /IP54/S/G с пластинчатой муфтой | по согл
20140490317 | Агрегат D300-580В-а-т-Ч/Ч-УХЛ 3.1 A355MLD4 500 кВт IE2/IP54/S/G с пластинчатой муфтой | по согл | 20140490329 | Агрегат D300-580В-а-т-Ч/Б-УХЛ 3.1 A355MLD4 500 кВт IE2/IP54/S/G с пластинчатой муфтой | по согл
20140490318 | Агрегат D300-580В-б-т-Ч/Ч-УХЛ 3.1 АИР355М4 – 315 кВт IE1/IP55/S/G с пластинчатой муфтой | по согл | 20140490330 | Агрегат D300-580В-б-т-Ч/Б-УХЛ 3.1 АИР355М4 – 315 кВт IE1/IP55/S/G с пластинчатой муфтой | по согл
20140490331 | Агрегат D300-720А-Ч/Ч-УХЛ 3.1 АДЧР-1250-0,66-4У1 1250 кВт /IP54/S/G с пластинчатой муфтой | по согл | 20140490343 | Агрегат D300-720А-Ч/Б-УХЛ 3.1 АДЧР-1250-0,66-4У1 1250 кВт /IP54/S/G с пластинчатой муфтой | по согл
20140490332 | Агрегат D300-720А-а-Ч/Ч-УХЛ 3.1 АДЧР-1000-0,66-4У1 1000 кВт /IP54/S/G с пластинчатой муфтой | по согл | 20140490344 | Агрегат D300-720А-а-Ч/Б-УХЛ 3.1 АДЧР-1000-0,66-4У1 1000 кВт /IP54/S/G с пластинчатой муфтой | по согл
20140490333 | Агрегат D300-720А-б -Ч/Ч-УХЛ 3.1 АДЧР-630/0,38/0,66-4У1 630 кВт /IP54/S/G с пластинчатой муфтой | по согл | 20140490345 | Агрегат D300-720А-б -Ч/Б-УХЛ 3.1 АДЧР-630/0,38/0,66-4У1 630 кВт /IP54/S/G с пластинчатой муфтой | по согл
20140490334 | Агрегат D300-720А-т-Ч/Ч-УХЛ 3.1 АДЧР-1250-0,66-4У1 1250 кВт /IP54/S/G с пластинчатой муфтой | по согл | 20140490346 | Агрегат D300-720А-т-Ч/Б-УХЛ 3.1 АДЧР-1250-0,66-4У1 1250 кВт /IP54/S/G с пластинчатой муфтой | по согл
20140490335 | Агрегат D300-720А-а-т-Ч/Ч-УХЛ 3.1 АДЧР-1000-0,66-4У1 1000 кВт /IP54/S/G с пластинчатой муфтой | по согл | 20140490347 | Агрегат D300-720А-а-т-Ч/Б-УХЛ 3.1 АДЧР-1000-0,66-4У1 1000 кВт /IP54/S/G с пластинчатой муфтой | по согл
20140490336 | Агрегат D300-720А-б-т-Ч/Ч-УХЛ 3.1 АДЧР-630/0,38/0,66-4У1 630 кВт /IP54/S/G с пластинчатой муфтой | по согл | 20140490348 | Агрегат D300-720А-б-т-Ч/Б-УХЛ 3.1 АДЧР-630/0,38/0,66-4У1 630 кВт /IP54/S/G с пластинчатой муфтой | по согл
20140490337 | Агрегат D300-720В-Ч/Ч-УХЛ 3.1 АДЧР-1250-0,66-4У1 1250 кВт /IP54/S/G с пластинчатой муфтой | по согл | 20140490349 | Агрегат D300-720В-Ч/Б-УХЛ 3.1 АДЧР-1250-0,66-4У1 1250 кВт /IP54/S/G с пластинчатой муфтой | по согл
20140490338 | Агрегат D300-720В-а-Ч/Ч-УХЛ 3.1 АДЧР-1000-0,66-4У1 1000 кВт /IP54/S/G с пластинчатой муфтой | по согл | 20140490350 | Агрегат D300-720В-а-Ч/Б-УХЛ 3.1 АДЧР-1000-0,66-4У1 1000 кВт /IP54/S/G с пластинчатой муфтой | по согл
20140490339 | Агрегат D300-720В-б-Ч/Ч-УХЛ 3.1 АДЧР-800-0,66-4У1 800 кВт /IP54/S/G с пластинчатой муфтой | по согл | 20140490351 | Агрегат D300-720В-б-Ч/Б-УХЛ 3.1 АДЧР-800-0,66-4У1 800 кВт /IP54/S/G с пластинчатой муфтой | по согл
20140490340 | Агрегат D300-720В-т-Ч/Ч-УХЛ 3.1 АДЧР-1250-0,66-4У1 1250 кВт /IP54/S/G с пластинчатой муфтой | по согл | 20140490352 | Агрегат D300-720В-т-Ч/Б-УХЛ 3.1 АДЧР-1250-0,66-4У1 1250 кВт /IP54/S/G с пластинчатой муфтой | по согл
20140490341 | Агрегат D300-720В-а-т-Ч/Ч-УХЛ 3.1 АДЧР-1000-0,66-4У1 1000 кВт /IP54/S/G с пластинчатой муфтой | по согл | 20140490353 | Агрегат D300-720В-а-т-Ч/Б-УХЛ 3.1 АДЧР-1000-0,66-4У1 1000 кВт /IP54/S/G с пластинчатой муфтой | по согл
20140490342 | Агрегат D300-720В-б-т-Ч/Ч-УХЛ 3.1 АДЧР-800-0,66-4У1 800 кВт /IP54/S/G с пластинчатой муфтой | по согл | 20140490354 | Агрегат D300-720В-б-т-Ч/Б-УХЛ 3.1 АДЧР-800-0,66-4У1 800 кВт /IP54/S/G с пластинчатой муфтой | по согл
20140580225 | Агрегат D350-390А-Ч/Ч-УХЛ 3.1 5АМН315М4 250 кВт IE1/IP23/S/G с пластинчатой муфтой | по согл | 20140580237 | Агрегат D350-390А-Ч/Б-УХЛ 3.1 5АМН315М4 250 кВт IE1/IP23/S/G с пластинчатой муфтой | по согл
20140580226 | Агрегат D350-390А-а-Ч/Ч-УХЛ 3.1 5АМ315М4е 200 кВт IE2/IP54/S/G с пластинчатой муфтой | по согл | 20140580238 | Агрегат D350-390А-а-Ч/Б-УХЛ 3.1 5АМ315М4е 200 кВт IE2/IP54/S/G с пластинчатой муфтой | по согл
20140580227 | Агрегат D350-390А-б-Ч/Ч-УХЛ 3.1 5АМ315S4е 160 кВт IE2/IP54/S/G с пластинчатой муфтой | по согл | 20140580239 | Агрегат D350-390А-б-Ч/Б-УХЛ 3.1 5АМ315S4е 160 кВт IE2/IP54/S/G с пластинчатой муфтой | по согл
20140580228 | Агрегат D350-390А-т -Ч/Ч-УХЛ 3.1 5АМН315М4 250 кВт IE1/IP23/S/G с пластинчатой муфтой | по согл | 20140580240 | Агрегат D350-390А-т -Ч/Б-УХЛ 3.1 5АМН315М4 250 кВт IE1/IP23/S/G с пластинчатой муфтой | по согл
20140580229 | Агрегат D350-390А-а-т-Ч/Ч-УХЛ 3.1 5АМ315М4е 200 кВт IE2/IP54/S/G с пластинчатой муфтой | по согл | 20140580241 | Агрегат D350-390А-а-т-Ч/Б-УХЛ 3.1 5АМ315М4е 200 кВт IE2/IP54/S/G с пластинчатой муфтой | по согл
20140580230 | Агрегат D350-390А-б-т-Ч/Ч-УХЛ 3.1 5АМ315S4е 160 кВт IE2/IP54/S/G с пластинчатой муфтой | по согл | 20140580242 | Агрегат D350-390А-б-т-Ч/Б-УХЛ 3.1 5АМ315S4е 160 кВт IE2/IP54/S/G с пластинчатой муфтой | по согл
20140580231 | Агрегат D350-390В-Ч/Ч-УХЛ 3.1 5АМН315М4 250 кВт IE1/IP23/S/G с пластинчатой муфтой | по согл | 20140580243 | Агрегат D350-390В-Ч/Б-УХЛ 3.1 5АМН315М4 250 кВт IE1/IP23/S/G с пластинчатой муфтой | по согл
20140580232 | Агрегат D350-390В-а-Ч/Ч-УХЛ 3.1 5АМ315М4е 200 кВт IE2/IP54/S/G с пластинчатой муфтой | по согл | 20140580244 | Агрегат D350-390В-а-Ч/Б-УХЛ 3.1 5АМ315М4е 200 кВт IE2/IP54/S/G с пластинчатой муфтой | по согл
20140580233 | Агрегат D350-390В-б-Ч/Ч-УХЛ 3.1 5АМ315S4е 160 кВт IE2/IP54/S/G с пластинчатой муфтой | по согл | 20140580245 | Агрегат D350-390В-б-Ч/Б-УХЛ 3.1 5АМ315S4е 160 кВт IE2/IP54/S/G с пластинчатой муфтой | по согл
20140580234 | Агрегат D350-390В-т-Ч/Ч-УХЛ 3.1 5АМН315М4 250 кВт IE1/IP23/S/G с пластинчатой муфтой | по согл | 20140580246 | Агрегат D350-390В-т-Ч/Б-УХЛ 3.1 5АМН315М4 250 кВт IE1/IP23/S/G с пластинчатой муфтой | по согл
20140580235 | Агрегат D350-390В-а-т-Ч/Ч-УХЛ 3.1 5АМ315М4е 200 кВт IE2/IP54/S/G с пластинчатой муфтой | по согл | 20140580247 | Агрегат D350-390В-а-т-Ч/Б-УХЛ 3.1 5АМ315М4е 200 кВт IE2/IP54/S/G с пластинчатой муфтой | по согл
20140580236 | Агрегат D350-390В-б-т-Ч/Ч-УХЛ 3.1 5АМ315S4е 160 кВт IE2/IP54/S/G с пластинчатой муфтой | по согл | 20140580248 | Агрегат D350-390В-б-т-Ч/Б-УХЛ 3.1 5АМ315S4е 160 кВт IE2/IP54/S/G с пластинчатой муфтой | по согл
20140580249 | Агрегат D350-450А-Ч/Ч-УХЛ 3.1 A355MLD4 500 кВт IE2/IP54/S/G с пластинчатой муфтой | по согл | 20140580261 | Агрегат D350-450А-Ч/Б-УХЛ 3.1 A355MLD4 500 кВт IE2/IP54/S/G с пластинчатой муфтой | по согл
20140580250 | Агрегат D350-450А-а-Ч/Ч-УХЛ 3.1 A355MLB4 400 кВт IE2/IP54/S/G с пластинчатой муфтой | по согл | 20140580262 | Агрегат D350-450А-а-Ч/Б-УХЛ 3.1 A355MLB4 400 кВт IE2/IP54/S/G с пластинчатой муфтой | по согл
20140580251 | Агрегат D350-450А-б-Ч/Ч-УХЛ 3.1 5АМН315М4 250 кВт IE1/IP23/S/G с пластинчатой муфтой | по согл | 20140580263 | Агрегат D350-450А-б-Ч/Б-УХЛ 3.1 5АМН315М4 250 кВт IE1/IP23/S/G с пластинчатой муфтой | по согл
20140580252 | Агрегат D350-450А-т-Ч/Ч-УХЛ 3.1 A355MLD4 500 кВт IE2/IP54/S/G с пластинчатой муфтой | по согл | 20140580264 | Агрегат D350-450А-т-Ч/Б-УХЛ 3.1 A355MLD4 500 кВт IE2/IP54/S/G с пластинчатой муфтой | по согл
20140580253 | Агрегат D350-450А-а-т-Ч/Ч-УХЛ 3.1 A355MLB4 400 кВт IE2/IP54/S/G с пластинчатой муфтой | по согл | 20140580265 | Агрегат D350-450А-а-т-Ч/Б-УХЛ 3.1 A355MLB4 400 кВт IE2/IP54/S/G с пластинчатой муфтой | по согл
20140580254 | Агрегат D350-450А-б-т-Ч/Ч-УХЛ 3.1 5АМН315М4 250 кВт IE1/IP23/S/G с пластинчатой муфтой | по согл | 20140580266 | Агрегат D350-450А-б-т-Ч/Б-УХЛ 3.1 5АМН315М4 250 кВт IE1/IP23/S/G с пластинчатой муфтой | по согл
20140580255 | Агрегат D350-450В-Ч/Ч-УХЛ 3.1 A355MLB4 400 кВт IE2/IP54/S/G с пластинчатой муфтой | по согл | 20140580267 | Агрегат D350-450В-Ч/Б-УХЛ 3.1 A355MLB4 400 кВт IE2/IP54/S/G с пластинчатой муфтой | по согл
20140580256 | Агрегат D350-450В-а-Ч/Ч-УХЛ 3.1 АИР355М4 – 315 кВт IE2/IP23/S/G с пластинчатой муфтой | по согл | 20140580268 | Агрегат D350-450В-а-Ч/Б-УХЛ 3.1 АИР355М4 – 315 кВт IE2/IP23/S/G с пластинчатой муфтой | по согл
20140580257 | Агрегат D350-450В-б-Ч/Ч-УХЛ 3.1 5АМН315М4 250 кВт IE1/IP23/S/G с пластинчатой муфтой | по согл | 20140580269 | Агрегат D350-450В-б-Ч/Б-УХЛ 3.1 5АМН315М4 250 кВт IE1/IP23/S/G с пластинчатой муфтой | по согл
20140580258 | Агрегат D350-450В-т-Ч/Ч-УХЛ 3.1 A355MLB4 400 кВт IE2/IP54/S/G с пластинчатой муфтой | по согл | 20140580270 | Агрегат D350-450В-т-Ч/Б-УХЛ 3.1 A355MLB4 400 кВт IE2/IP54/S/G с пластинчатой муфтой | по согл
20140580259 | Агрегат D350-450В-а-т-Ч/Ч-УХЛ 3.1 АИР355М4 – 315 кВт IE2/IP23/S/G с пластинчатой муфтой | по согл | 20140580271 | Агрегат D350-450В-а-т-Ч/Б-УХЛ 3.1 АИР355М4 – 315 кВт IE2/IP23/S/G с пластинчатой муфтой | по согл
20140580260 | Агрегат D350-450В-б-т-Ч/Ч-УХЛ 3.1 5АМН315М4 250 кВт IE2/IP23/S/G с пластинчатой муфтой | по согл | 20140580272 | Агрегат D350-450В-б-т-Ч/Б-УХЛ 3.1 5АМН315М4 250 кВт IE2/IP23/S/G с пластинчатой муфтой | по согл
20140580273 | Агрегат D350-530А-Ч/Ч-УХЛ 3.1 АДЧР-800-0,66-4У1 800 кВт /IP54/S/G с пластинчатой муфтой | по согл | 20140580285 | Агрегат D350-530А-Ч/Б-УХЛ 3.1 АДЧР-800-0,66-4У1 800 кВт /IP54/S/G с пластинчатой муфтой | по согл
20140580274 | Агрегат D350-530А-а-Ч/Ч-УХЛ 3.1 АДЧР-630/0,38/0,66-4У1 630 кВт /IP54/S/G с пластинчатой муфтой | по согл | 20140580286 | Агрегат D350-530А-а-Ч/Б-УХЛ 3.1 АДЧР-630/0,38/0,66-4У1 630 кВт /IP54/S/G с пластинчатой муфтой | по согл
20140580275 | Агрегат D350-530А-б-Ч/Ч-УХЛ 3.1 A355MLB4 400 кВт IE2/IP54/S/G с пластинчатой муфтой | по согл | 20140580287 | Агрегат D350-530А-б-Ч/Б-УХЛ 3.1 A355MLB4 400 кВт IE2/IP54/S/G с пластинчатой муфтой | по согл
20140580276 | Агрегат D350-530А-т-Ч/Ч-УХЛ 3.1 АДЧР-800-0,66-4У1 800 кВт /IP54/S/G с пластинчатой муфтой | по согл | 20140580288 | Агрегат D350-530А-т-Ч/Б-УХЛ 3.1 АДЧР-800-0,66-4У1 800 кВт /IP54/S/G с пластинчатой муфтой | по согл
20140580277 | Агрегат D350-530А-а-т-Ч/Ч-УХЛ 3.1 АДЧР-630/0,38/0,66-4У1 630 кВт /IP54/S/G с пластинчатой муфтой | по согл | 20140580289 | Агрегат D350-530А-а-т-Ч/Б-УХЛ 3.1 АДЧР-630/0,38/0,66-4У1 630 кВт /IP54/S/G с пластинчатой муфтой | по согл
20140580278 | Агрегат D350-530А-б-т -Ч/Ч-УХЛ 3.1 A355MLB4 400 кВт IE2/IP23/S/G с пластинчатой муфтой | по согл | 20140580290 | Агрегат D350-530А-б-т -Ч/Б-УХЛ 3.1 A355MLB4 400 кВт IE2/IP23/S/G с пластинчатой муфтой | по согл
20140580279 | Агрегат D350-530В-Ч/Ч-УХЛ 3.1 АДЧР-800-0,66-4У1 800 кВт /IP54/S/G с пластинчатой муфтой | по согл | 20140580291 | Агрегат D350-530В-Ч/Б-УХЛ 3.1 АДЧР-800-0,66-4У1 800 кВт /IP54/S/G с пластинчатой муфтой | по согл
20140580280 | Агрегат D350-530В-а-Ч/Ч-УХЛ 3.1 A355MLD4 500 кВт IE2/IP54/S/G с пластинчатой муфтой | по согл | 20140580292 | Агрегат D350-530В-а-Ч/Б-УХЛ 3.1 A355MLD4 500 кВт IE2/IP54/S/G с пластинчатой муфтой | по согл
20140580281 | Агрегат D350-530В-б-Ч/Ч-УХЛ 3.1 АИР355М4 – 315 кВт IE1/IP55/S/G с пластинчатой муфтой | по согл | 20140580293 | Агрегат D350-530В-б-Ч/Б-УХЛ 3.1 АИР355М4 – 315 кВт IE1/IP55/S/G с пластинчатой муфтой | по согл
20140580282 | Агрегат D350-530В-т-Ч/Ч-УХЛ 3.1 АДЧР-800-0,66-4У1 800 кВт /IP54/S/G с пластинчатой муфтой | по согл | 20140580294 | Агрегат D350-530В-т-Ч/Б-УХЛ 3.1 АДЧР-800-0,66-4У1 800 кВт /IP54/S/G с пластинчатой муфтой | по согл
20140580283 | Агрегат D350-530В-а-т-Ч/Ч-УХЛ 3.1 A355MLD4 500 кВт IE2/IP54/S/G с пластинчатой муфтой | по согл | 20140580295 | Агрегат D350-530В-а-т-Ч/Б-УХЛ 3.1 A355MLD4 500 кВт IE2/IP54/S/G с пластинчатой муфтой | по согл
20140580284 | Агрегат D350-530В-б-т-Ч/Ч-УХЛ 3.1 АИР355М4 – 315 кВт IE1/IP55/S/G с пластинчатой муфтой | по согл | 20140580296 | Агрегат D350-530В-б-т-Ч/Б-УХЛ 3.1 АИР355М4 – 315 кВт IE1/IP55/S/G с пластинчатой муфтой | по согл
Артикул | Наименование насосного агрегата (в комплекте с электродвигателями стандарта IE2 IP54/IP55 для использования с ЧРП) | цена агрегата в исполнении Ч/Ч, руб с НДС | Артикул | Наименование насосного агрегата (в комплекте с электродвигателями стандарта IE2 IP54/IP55 для использования с ЧРП) | цена агрегата в исполнении Ч/Б, руб с НДС
20140560362 | Агрегат D125-250А-Ч/Ч-УХЛ 3.1 7AVEC180L4 22 кВт IE2/IP55/F/D с пластинчатой муфтой | по согл | 20140560374 | Агрегат D125-250А-Ч/Б-УХЛ 3.1 7AVEC180L4 22 кВт IE2/IP55/F/D с пластинчатой муфтой | по согл
20140560363 | Агрегат D125-250А-а -Ч/Ч-УХЛ 3.1 7AVEC180M4 18,5 кВт IE2/IP55/F/D с пластинчатой муфтой | по согл | 20140560375 | Агрегат D125-250А-а -Ч/Б-УХЛ 3.1 7AVEC180M4 18,5 кВт IE2/IP55/F/D с пластинчатой муфтой | по согл
20140560364 | Агрегат D125-250А-б -Ч/Ч-УХЛ 3.1 7AVEC160L4 15 кВт IE2/IP55/F/D с пластинчатой муфтой | по согл | 20140560376 | Агрегат D125-250А-б -Ч/Б-УХЛ 3.1 7AVEC160L4 15 кВт IE2/IP55/F/D с пластинчатой муфтой | по согл
20140560365 | Агрегат D125-250А-т -Ч/Ч-УХЛ 3.1 7AVEC180L4 22 кВт IE2/IP55/F/D с пластинчатой муфтой | по согл | 20140560377 | Агрегат D125-250А-т -Ч/Б-УХЛ 3.1 7AVEC180L4 22 кВт IE2/IP55/F/D с пластинчатой муфтой | по согл
20140560366 | Агрегат D125-250А-а-т -Ч/Ч-УХЛ 3.1 7AVEC180M4 18,5 кВт IE2/IP55/F/D с пластинчатой муфтой | по согл | 20140560378 | Агрегат D125-250А-а-т -Ч/Б-УХЛ 3.1 7AVEC180M4 18,5 кВт IE2/IP55/F/D с пластинчатой муфтой | по согл
20140560367 | Агрегат D125-250А-б-т-Ч/Ч-УХЛ 3.1 7AVEC160L4 15 кВт IE2/IP55/F/D с пластинчатой муфтой | по согл | 20140560379 | Агрегат D125-250А-б-т-Ч/Б-УХЛ 3.1 7AVEC160L4 15 кВт IE2/IP55/F/D с пластинчатой муфтой | по согл
20140560368 | Агрегат D125-250В -Ч/Ч-УХЛ 3.1 7AVEC180M4 18,5 кВт IE2/IP55/F/D с пластинчатой муфтой | по согл | 20140560380 | Агрегат D125-250В -Ч/Б-УХЛ 3.1 7AVEC180M4 18,5 кВт IE2/IP55/F/D с пластинчатой муфтой | по согл
20140560369 | Агрегат D125-250В-а -Ч/Ч-УХЛ 3.1 7AVEC160L4 15 кВт IE2/IP55/F/D с пластинчатой муфтой | по согл | 20140560381 | Агрегат D125-250В-а -Ч/Б-УХЛ 3.1 7AVEC160L4 15 кВт IE2/IP55/F/D с пластинчатой муфтой | по согл
20140560370 | Агрегат D125-250В-б -Ч/Ч-УХЛ 3.1 7AVEC160M4 11 кВт IE2/IP55/F/D с пластинчатой муфтой | по согл | 20140560382 | Агрегат D125-250В-б -Ч/Б-УХЛ 3.1 7AVEC160M4 11 кВт IE2/IP55/F/D с пластинчатой муфтой | по согл
20140560371 | Агрегат D125-250В-т -Ч/Ч-УХЛ 3.1 7AVEC180M4 18,5 кВт IE2/IP55/F/D с пластинчатой муфтой | по согл | 20140560383 | Агрегат D125-250В-т -Ч/Б-УХЛ 3.1 7AVEC180M4 18,5 кВт IE2/IP55/F/D с пластинчатой муфтой | по согл
20140560372 | Агрегат D125-250В-а-т -Ч/Ч-УХЛ 3.1 7AVEC160L4 15 кВт IE2/IP55/F/D с пластинчатой муфтой | по согл | 20140560384 | Агрегат D125-250В-а-т -Ч/Б-УХЛ 3.1 7AVEC160L4 15 кВт IE2/IP55/F/D с пластинчатой муфтой | по согл
20140560373 | Агрегат D125-250В-б-т -Ч/Ч-УХЛ 3.1 7AVEC160M4 11 кВт IE2/IP55/F/D с пластинчатой муфтой | по согл | 20140560385 | Агрегат D125-250В-б-т -Ч/Б-УХЛ 3.1 7AVEC160M4 11 кВт IE2/IP55/F/D с пластинчатой муфтой | по согл
20140560386 | Агрегат D125-320А -Ч/Ч-УХЛ 3.1 5А225М4 45 кВт IE2/IP55/F/D с пластинчатой муфтой | по согл | 20140560398 | Агрегат D125-320А -Ч/Б-УХЛ 3.1 5А225М4 45 кВт IE2/IP55/F/D с пластинчатой муфтой | по согл
20140560387 | Агрегат D125-320А-а -Ч/Ч-УХЛ 3.1 7AVEC200L4 30 кВт IE2/IP55/F/D с пластинчатой муфтой | по согл | 20140560399 | Агрегат D125-320А-а -Ч/Б-УХЛ 3.1 7AVEC200L4 30 кВт IE2/IP55/F/D с пластинчатой муфтой | по согл
20140560388 | Агрегат D125-320А-б -Ч/Ч-УХЛ 3.1 7AVEC180L4 22 кВт IE2/IP55/F/D с пластинчатой муфтой | по согл | 20140560400 | Агрегат D125-320А-б -Ч/Б-УХЛ 3.1 7AVEC180L4 22 кВт IE2/IP55/F/D с пластинчатой муфтой | по согл
20140560389 | Агрегат D125-320А-т -Ч/Ч-УХЛ 3.1 5А225М4 45 кВт IE2/IP55/F/D с пластинчатой муфтой | по согл | 20140560401 | Агрегат D125-320А-т -Ч/Б-УХЛ 3.1 5А225М4 45 кВт IE2/IP55/F/D с пластинчатой муфтой | по согл
20140560390 | Агрегат D125-320А-а-т -Ч/Ч-УХЛ 3.1 7AVEC200L4 30 кВт IE2/IP55/F/D с пластинчатой муфтой | по согл | 20140560402 | Агрегат D125-320А-а-т -Ч/Б-УХЛ 3.1 7AVEC200L4 30 кВт IE2/IP55/F/D с пластинчатой муфтой | по согл
20140560391 | Агрегат D125-320А-б-т -Ч/Ч-УХЛ 3.1 7AVEC180L4 22 кВт IE2/IP55/F/D с пластинчатой муфтой | по согл | 20140560403 | Агрегат D125-320А-б-т -Ч/Б-УХЛ 3.1 7AVEC180L4 22 кВт IE2/IP55/F/D с пластинчатой муфтой | по согл
20140560392 | Агрегат D125-320В -Ч/Ч-УХЛ 3.1 5А225М4 45 кВт IE2/IP55/F/D с пластинчатой муфтой | по согл | 20140560404 | Агрегат D125-320В -Ч/Б-УХЛ 3.1 5А225М4 45 кВт IE2/IP55/F/D с пластинчатой муфтой | по согл
20140560393 | Агрегат D125-320В-а -Ч/Ч-УХЛ 3.1 7AVEC200L4 30 кВт IE2/IP55/F/D с пластинчатой муфтой | по согл | 20140560405 | Агрегат D125-320В-а -Ч/Б-УХЛ 3.1 7AVEC200L4 30 кВт IE2/IP55/F/D с пластинчатой муфтой | по согл
20140560394 | Агрегат D125-320В-б -Ч/Ч-УХЛ 3.1 7AVEC180L4 22 кВт IE2/IP55/F/D с пластинчатой муфтой | по согл | 20140560406 | Агрегат D125-320В-б -Ч/Б-УХЛ 3.1 7AVEC180L4 22 кВт IE2/IP55/F/D с пластинчатой муфтой | по согл
20140560395 | Агрегат D125-320В-т -Ч/Ч-УХЛ 3.1 5А225М4 45 кВт IE2/IP55/F/D с пластинчатой муфтой | по согл | 20140560407 | Агрегат D125-320В-т -Ч/Б-УХЛ 3.1 5А225М4 45 кВт IE2/IP55/F/D с пластинчатой муфтой | по согл
20140560396 | Агрегат D125-320В-а-т -Ч/Ч-УХЛ 3.1 7AVEC200L4 30 кВт IE2/IP55/F/D с пластинчатой муфтой | по согл | 20140560408 | Агрегат D125-320В-а-т -Ч/Б-УХЛ 3.1 7AVEC200L4 30 кВт IE2/IP55/F/D с пластинчатой муфтой | по согл
20140560397 | Агрегат D125-320В-б-т -Ч/Ч-УХЛ 3.1 7AVEC180L4 22 кВт IE2/IP55/F/D с пластинчатой муфтой | по согл | 20140560409 | Агрегат D125-320В-б-т -Ч/Б-УХЛ 3.1 7AVEC180L4 22 кВт IE2/IP55/F/D с пластинчатой муфтой | по согл
20140560410 | Агрегат D125-400А -Ч/Ч-УХЛ 3.1 5A280S4KI 75 кВт IE2/IP55/F/D с пластинчатой муфтой | по согл | 20140560422 | Агрегат D125-400А -Ч/Б-УХЛ 3.1 5A280S4KI 75 кВт IE2/IP55/F/D с пластинчатой муфтой | по согл
20140560411 | Агрегат D125-400А-а -Ч/Ч-УХЛ 3.1 5А225М4 45 кВт IE2/IP55/F/D с пластинчатой муфтой | по согл | 20140560423 | Агрегат D125-400А-а -Ч/Б-УХЛ 3.1 5А225М4 45 кВт IE2/IP55/F/D с пластинчатой муфтой | по согл
20140560412 | Агрегат D125-400А-б -Ч/Ч-УХЛ 3.1 7AVEC200L4 30 кВт IE2/IP55/F/D с пластинчатой муфтой | по согл | 20140560424 | Агрегат D125-400А-б -Ч/Б-УХЛ 3.1 7AVEC200L4 30 кВт IE2/IP55/F/D с пластинчатой муфтой | по согл
20140560413 | Агрегат D125-400А-т -Ч/Ч-УХЛ 3.1 5A280S4KI 75 кВт IE2/IP55/F/D с пластинчатой муфтой | по согл | 20140560425 | Агрегат D125-400А-т -Ч/Б-УХЛ 3.1 5A280S4KI 75 кВт IE2/IP55/F/D с пластинчатой муфтой | по согл
20140560414 | Агрегат D125-400А-а-т -Ч/Ч-УХЛ 3.1 5А225М4 45 кВт IE2/IP55/F/D с пластинчатой муфтой | по согл | 20140560426 | Агрегат D125-400А-а-т -Ч/Б-УХЛ 3.1 5А225М4 45 кВт IE2/IP55/F/D с пластинчатой муфтой | по согл
20140560415 | Агрегат D125-400А-б-т -Ч/Ч-УХЛ 3.1 7AVEC200L4 30 кВт IE2/IP55/F/D с пластинчатой муфтой | по согл | 20140560427 | Агрегат D125-400А-б-т -Ч/Б-УХЛ 3.1 7AVEC200L4 30 кВт IE2/IP55/F/D с пластинчатой муфтой | по согл
20140560416 | Агрегат D125-400В -Ч/Ч-УХЛ 3.1 5A280S4KI 75 кВт IE2/IP55/F/D с пластинчатой муфтой | по согл | 20140560428 | Агрегат D125-400В -Ч/Б-УХЛ 3.1 5A280S4KI 75 кВт IE2/IP55/F/D с пластинчатой муфтой | по согл
20140560417 | Агрегат D125-400В-а-Ч/Ч-УХЛ 3.1 5А225М4 45 кВт IE2/IP55/F/D с пластинчатой муфтой | по согл | 20140560429 | Агрегат D125-400В-а-Ч/Б-УХЛ 3.1 5А225М4 45 кВт IE2/IP55/F/D с пластинчатой муфтой | по согл
20140560418 | Агрегат D125-400В-б -Ч/Ч-УХЛ 3.1 7AVEC200L4 30 кВт IE2/IP55/F/D с пластинчатой муфтой | по согл | 20140560430 | Агрегат D125-400В-б -Ч/Б-УХЛ 3.1 7AVEC200L4 30 кВт IE2/IP55/F/D с пластинчатой муфтой | по согл
20140560419 | Агрегат D125-400В-т -Ч/Ч-УХЛ 3.1 5A280S4KI 75 кВт IE2/IP55/F/D с пластинчатой муфтой | по согл | 20140560431 | Агрегат D125-400В-т -Ч/Б-УХЛ 3.1 5A280S4KI 75 кВт IE2/IP55/F/D с пластинчатой муфтой | по согл
20140560420 | Агрегат D125-400В-а-т -Ч/Ч-УХЛ 3.1 5А225М4 45 кВт IE2/IP55/F/D с пластинчатой муфтой | по согл | 20140560432 | Агрегат D125-400В-а-т -Ч/Б-УХЛ 3.1 5А225М4 45 кВт IE2/IP55/F/D с пластинчатой муфтой | по согл
20140560421 | Агрегат D125-400В-б-т-Ч/Ч-УХЛ 3.1 7AVEC200L4 30 кВт IE2/IP55/F/D с пластинчатой муфтой | по согл | 20140560433 | Агрегат D125-400В-б-т-Ч/Б-УХЛ 3.1 7AVEC200L4 30 кВт IE2/IP55/F/D с пластинчатой муфтой | по согл
20140560434 | Агрегат D125-480А -Ч/Ч-УХЛ 3.1 6A315M4 132 кВт IE2/IP55/F/D с пластинчатой муфтой | по согл | 20140560446 | Агрегат D125-480А -Ч/Б-УХЛ 3.1 6A315M4 132 кВт IE2/IP55/F/D с пластинчатой муфтой | по согл
20140560435 | Агрегат D125-480А-а -Ч/Ч-УХЛ 3.1 6А315S4 110 кВт IE2/IP55/F/D с пластинчатой муфтой | по согл | 20140560447 | Агрегат D125-480А-а -Ч/Б-УХЛ 3.1 6А315S4 110 кВт IE2/IP55/F/D с пластинчатой муфтой | по согл
20140560436 | Агрегат D125-480А-б -Ч/Ч-УХЛ 3.1 5A280S4KI 75 кВт IE2/IP55/F/D с пластинчатой муфтой | по согл | 20140560448 | Агрегат D125-480А-б -Ч/Б-УХЛ 3.1 5A280S4KI 75 кВт IE2/IP55/F/D с пластинчатой муфтой | по согл
20140560437 | Агрегат D125-480А-т -Ч/Ч-УХЛ 3.1 6A315M4 132 кВт IE2/IP55/F/D с пластинчатой муфтой | по согл | 20140560449 | Агрегат D125-480А-т -Ч/Б-УХЛ 3.1 6A315M4 132 кВт IE2/IP55/F/D с пластинчатой муфтой | по согл
20140560438 | Агрегат D125-480А-а-т -Ч/Ч-УХЛ 3.1 6А315S4 110 кВт IE2/IP55/F/D с пластинчатой муфтой | по согл | 20140560450 | Агрегат D125-480А-а-т -Ч/Б-УХЛ 3.1 6А315S4 110 кВт IE2/IP55/F/D с пластинчатой муфтой | по согл
20140560439 | Агрегат D125-480А-б-т -Ч/Ч-УХЛ 3.1 5A280S4KI 75 кВт IE2/IP55/F/D с пластинчатой муфтой | по согл | 20140560451 | Агрегат D125-480А-б-т -Ч/Б-УХЛ 3.1 5A280S4KI 75 кВт IE2/IP55/F/D с пластинчатой муфтой | по согл
20140560440 | Агрегат D125-480В -Ч/Ч-УХЛ 3.1 6А315S4 110 кВт IE2/IP55/F/D с пластинчатой муфтой | по согл | 20140560452 | Агрегат D125-480В -Ч/Б-УХЛ 3.1 6А315S4 110 кВт IE2/IP55/F/D с пластинчатой муфтой | по согл
20140560441 | Агрегат D125-480В-а -Ч/Ч-УХЛ 3.1 5A280S4KI 75 кВт IE2/IP55/F/D с пластинчатой муфтой | по согл | 20140560453 | Агрегат D125-480В-а -Ч/Б-УХЛ 3.1 5A280S4KI 75 кВт IE2/IP55/F/D с пластинчатой муфтой | по согл
20140560442 | Агрегат D125-480В-б -Ч/Ч-УХЛ 3.1 5A250М4KI 55 кВт IE2/IP55/F/D с пластинчатой муфтой | по согл | 20140560454 | Агрегат D125-480В-б -Ч/Б-УХЛ 3.1 5A250М4KI 55 кВт IE2/IP55/F/D с пластинчатой муфтой | по согл
20140560443 | Агрегат D125-480В-т -Ч/Ч-УХЛ 3.1 6А315S4 110 кВт IE2/IP55/F/D с пластинчатой муфтой | по согл | 20140560455 | Агрегат D125-480В-т -Ч/Б-УХЛ 3.1 6А315S4 110 кВт IE2/IP55/F/D с пластинчатой муфтой | по согл
20140560444 | Агрегат D125-480В-а-т -Ч/Ч-УХЛ 3.1 5A280S4KI 75 кВт IE2/IP55/F/D с пластинчатой муфтой | по согл | 20140560456 | Агрегат D125-480В-а-т -Ч/Б-УХЛ 3.1 5A280S4KI 75 кВт IE2/IP55/F/D с пластинчатой муфтой | по согл
20140560445 | Агрегат D125-480В-б-т -Ч/Ч-УХЛ 3.1 5A250М4KI 55 кВт IE2/IP55/F/D с пластинчатой муфтой | по согл | 20140560457 | Агрегат D125-480В-б-т -Ч/Б-УХЛ 3.1 5A250М4KI 55 кВт IE2/IP55/F/D с пластинчатой муфтой | по согл
20140630372 | Агрегат D150-290А -Ч/Ч-УХЛ 3.1 5А225М4 45 кВт IE2/IP55/F/D с пластинчатой муфтой | по согл | 20140630384 | Агрегат D150-290А -Ч/Б-УХЛ 3.1 5А225М4 45 кВт IE2/IP55/F/D с пластинчатой муфтой | по согл
20140630373 | Агрегат D150-290А-а -Ч/Ч-УХЛ 3.1 7AVEC200L4 30 кВт IE2/IP55/F/D с пластинчатой муфтой | по согл | 20140630385 | Агрегат D150-290А-а -Ч/Б-УХЛ 3.1 7AVEC200L4 30 кВт IE2/IP55/F/D с пластинчатой муфтой | по согл
20140630374 | Агрегат D150-290А-б -Ч/Ч-УХЛ 3.1 7AVEC180L4 22 кВт IE2/IP55/F/D с пластинчатой муфтой | по согл | 20140630386 | Агрегат D150-290А-б -Ч/Б-УХЛ 3.1 7AVEC180L4 22 кВт IE2/IP55/F/D с пластинчатой муфтой | по согл
20140630375 | Агрегат D150-290А-т -Ч/Ч-УХЛ 3.1 5А225М4 45 кВт IE2/IP55/F/D с пластинчатой муфтой | по согл | 20140630387 | Агрегат D150-290А-т -Ч/Б-УХЛ 3.1 5А225М4 45 кВт IE2/IP55/F/D с пластинчатой муфтой | по согл
20140630376 | Агрегат D150-290А-а-т -Ч/Ч-УХЛ 3.1 7AVEC200L4 30 кВт IE2/IP55/F/D с пластинчатой муфтой | по согл | 20140630388 | Агрегат D150-290А-а-т -Ч/Б-УХЛ 3.1 7AVEC200L4 30 кВт IE2/IP55/F/D с пластинчатой муфтой | по согл
20140630377 | Агрегат D150-290А-б-т -Ч/Ч-УХЛ 3.1 7AVEC180L4 22 кВт IE2/IP55/F/D с пластинчатой муфтой | по согл | 20140630389 | Агрегат D150-290А-б-т -Ч/Б-УХЛ 3.1 7AVEC180L4 22 кВт IE2/IP55/F/D с пластинчатой муфтой | по согл
20140630378 | Агрегат D150-290В -Ч/Ч-УХЛ 3.1 5A225S4 37 кВт IE2/IP55/F/D с пластинчатой муфтой | по согл | 20140630390 | Агрегат D150-290В -Ч/Б-УХЛ 3.1 5A225S4 37 кВт IE2/IP55/F/D с пластинчатой муфтой | по согл
20140630379 | Агрегат D150-290В-а -Ч/Ч-УХЛ 3.1 7AVEC200L4 30 кВт IE2/IP55/F/D с пластинчатой муфтой | по согл | 20140630391 | Агрегат D150-290В-а -Ч/Б-УХЛ 3.1 7AVEC200L4 30 кВт IE2/IP55/F/D с пластинчатой муфтой | по согл
20140630380 | Агрегат D150-290В-б -Ч/Ч-УХЛ 3.1 7AVEC180L4 22 кВт IE2/IP55/F/D с пластинчатой муфтой | по согл | 20140630392 | Агрегат D150-290В-б -Ч/Б-УХЛ 3.1 7AVEC180L4 22 кВт IE2/IP55/F/D с пластинчатой муфтой | по согл
20140630381 | Агрегат D150-290В-т -Ч/Ч-УХЛ 3.1 5A225S4 37 кВт IE2/IP55/F/D с пластинчатой муфтой | по согл | 20140630393 | Агрегат D150-290В-т -Ч/Б-УХЛ 3.1 5A225S4 37 кВт IE2/IP55/F/D с пластинчатой муфтой | по согл
20140630382 | Агрегат D150-290В-а-т -Ч/Ч-УХЛ 3.1 7AVEC200L4 30 кВт IE2/IP55/F/D с пластинчатой муфтой | по согл | 20140630394 | Агрегат D150-290В-а-т -Ч/Б-УХЛ 3.1 7AVEC200L4 30 кВт IE2/IP55/F/D с пластинчатой муфтой | по согл
20140630383 | Агрегат D150-290В-б-т -Ч/Ч-УХЛ 3.1 7AVEC180L4 22 кВт IE2/IP55/F/D с пластинчатой муфтой | по согл | 20140630395 | Агрегат D150-290В-б-т -Ч/Б-УХЛ 3.1 7AVEC180L4 22 кВт IE2/IP55/F/D с пластинчатой муфтой | по согл
20140630396 | Агрегат D150-380А-Ч/Ч-УХЛ 3.1 6А315S4 110 кВт IE2/IP55/F/D с пластинчатой муфтой | по согл | 20140630408 | Агрегат D150-380А-Ч/Б-УХЛ 3.1 6А315S4 110 кВт IE2/IP55/F/D с пластинчатой муфтой | по согл
20140630397 | Агрегат D150-380А-а-Ч/Ч-УХЛ 3.1 5A280S4KI 75 кВт IE2/IP55/F/D с пластинчатой муфтой | по согл | 20140630409 | Агрегат D150-380А-а-Ч/Б-УХЛ 3.1 5A280S4KI 75 кВт IE2/IP55/F/D с пластинчатой муфтой | по согл
20140630398 | Агрегат D150-380А-б-Ч/Ч-УХЛ 3.1 5A250М4KI 55 кВт IE2/IP55/F/D с пластинчатой муфтой | по согл | 20140630410 | Агрегат D150-380А-б-Ч/Б-УХЛ 3.1 5A250М4KI 55 кВт IE2/IP55/F/D с пластинчатой муфтой | по согл
20140630399 | Агрегат D150-380А-т-Ч/Ч-УХЛ 3.1 6А315S4 110 кВт IE2/IP55/F/D с пластинчатой муфтой | по согл | 20140630411 | Агрегат D150-380А-т-Ч/Б-УХЛ 3.1 6А315S4 110 кВт IE2/IP55/F/D с пластинчатой муфтой | по согл
20140630400 | Агрегат D150-380А-а-т-Ч/Ч-УХЛ 3.1 5A280S4KI 75 кВт IE2/IP55/F/D с пластинчатой муфтой | по согл | 20140630412 | Агрегат D150-380А-а-т-Ч/Б-УХЛ 3.1 5A280S4KI 75 кВт IE2/IP55/F/D с пластинчатой муфтой | по согл
20140630401 | Агрегат D150-380А-б-т-Ч/Ч-УХЛ 3.1 5A250М4KI 55 кВт IE2/IP55/F/D с пластинчатой муфтой | по согл | 20140630413 | Агрегат D150-380А-б-т-Ч/Б-УХЛ 3.1 5A250М4KI 55 кВт IE2/IP55/F/D с пластинчатой муфтой | по согл
20140630402 | Агрегат D150-380В-Ч/Ч-УХЛ 3.1 5A280М4KI 90 кВт IE2/IP55/F/D с пластинчатой муфтой | по согл | 20140630414 | Агрегат D150-380В-Ч/Б-УХЛ 3.1 5A280М4KI 90 кВт IE2/IP55/F/D с пластинчатой муфтой | по согл
20140630403 | Агрегат D150-380В-а-Ч/Ч-УХЛ 3.1 5A280S4KI 75 кВт IE2/IP55/F/D с пластинчатой муфтой | по согл | 20140630415 | Агрегат D150-380В-а-Ч/Б-УХЛ 3.1 5A280S4KI 75 кВт IE2/IP55/F/D с пластинчатой муфтой | по согл
20140630404 | Агрегат D150-380В-б-Ч/Ч-УХЛ 3.1 5А225М4 45 кВт IE2/IP55/F/D с пластинчатой муфтой | по согл | 20140630416 | Агрегат D150-380В-б-Ч/Б-УХЛ 3.1 5А225М4 45 кВт IE2/IP55/F/D с пластинчатой муфтой | по согл
20140630405 | Агрегат D150-380В-т -Ч/Ч-УХЛ 3.1 5A280М4KI 90 кВт IE2/IP55/F/D с пластинчатой муфтой | по согл | 20140630417 | Агрегат D150-380В-т -Ч/Б-УХЛ 3.1 5A280М4KI 90 кВт IE2/IP55/F/D с пластинчатой муфтой | по согл
20140630406 | Агрегат D150-380В-а-т -Ч/Ч-УХЛ 3.1 5A280S4KI 75 кВт IE2/IP55/F/D с пластинчатой муфтой | по согл | 20140630418 | Агрегат D150-380В-а-т -Ч/Б-УХЛ 3.1 5A280S4KI 75 кВт IE2/IP55/F/D с пластинчатой муфтой | по согл
20140630407 | Агрегат D150-380В-б-т-Ч/Ч-УХЛ 3.1 5А225М4 45 кВт IE2/IP55/F/D с пластинчатой муфтой | по согл | 20140630419 | Агрегат D150-380В-б-т-Ч/Б-УХЛ 3.1 5А225М4 45 кВт IE2/IP55/F/D с пластинчатой муфтой | по согл
20140630420 | Агрегат D150-450А-Ч/Ч-УХЛ 3.1 6A315M4 132 кВт IE2/IP55/F/D с пластинчатой муфтой | по согл | 20140630432 | Агрегат D150-450А-Ч/Б-УХЛ 3.1 6A315M4 132 кВт IE2/IP55/F/D с пластинчатой муфтой | по согл
20140630421 | Агрегат D150-450А-а -Ч/Ч-УХЛ 3.1 5A280М4KI 90 кВт IE2/IP55/F/D с пластинчатой муфтой | по согл | 20140630433 | Агрегат D150-450А-а -Ч/Б-УХЛ 3.1 5A280М4KI 90 кВт IE2/IP55/F/D с пластинчатой муфтой | по согл
20140630422 | Агрегат D150-450А-б-Ч/Ч-УХЛ 3.1 5A280S4KI 75 кВт IE2/IP55/F/D с пластинчатой муфтой | по согл | 20140630434 | Агрегат D150-450А-б-Ч/Б-УХЛ 3.1 5A280S4KI 75 кВт IE2/IP55/F/D с пластинчатой муфтой | по согл
20140630423 | Агрегат D150-450А-т-Ч/Ч-УХЛ 3.1 6A315M4 132 кВт IE2/IP55/F/D с пластинчатой муфтой | по согл | 20140630435 | Агрегат D150-450А-т-Ч/Б-УХЛ 3.1 6A315M4 132 кВт IE2/IP55/F/D с пластинчатой муфтой | по согл
20140630424 | Агрегат D150-450А-а-т -Ч/Ч-УХЛ 3.1 5A280М4KI 90 кВт IE2/IP55/F/D с пластинчатой муфтой | по согл | 20140630436 | Агрегат D150-450А-а-т -Ч/Б-УХЛ 3.1 5A280М4KI 90 кВт IE2/IP55/F/D с пластинчатой муфтой | по согл
20140630425 | Агрегат D150-450А-б-т-Ч/Ч-УХЛ 3.1 5A280S4KI 75 кВт IE2/IP55/F/D с пластинчатой муфтой | по согл | 20140630437 | Агрегат D150-450А-б-т-Ч/Б-УХЛ 3.1 5A280S4KI 75 кВт IE2/IP55/F/D с пластинчатой муфтой | по согл
20140630426 | Агрегат D150-450В-Ч/Ч-УХЛ 3.1 6А315S4 110 кВт IE2/IP55/F/D с пластинчатой муфтой | по согл | 20140630438 | Агрегат D150-450В-Ч/Б-УХЛ 3.1 6А315S4 110 кВт IE2/IP55/F/D с пластинчатой муфтой | по согл
20140630427 | Агрегат D150-450В-а-Ч/Ч-УХЛ 3.1 5A280S4KI 75 кВт IE2/IP55/F/D с пластинчатой муфтой | по согл | 20140630439 | Агрегат D150-450В-а-Ч/Б-УХЛ 3.1 5A280S4KI 75 кВт IE2/IP55/F/D с пластинчатой муфтой | по согл
20140630428 | Агрегат D150-450В-б-Ч/Ч-УХЛ 3.1 5A250М4KI 55 кВт IE2/IP55/F/D с пластинчатой муфтой | по согл | 20140630440 | Агрегат D150-450В-б-Ч/Б-УХЛ 3.1 5A250М4KI 55 кВт IE2/IP55/F/D с пластинчатой муфтой | по согл
20140630429 | Агрегат D150-450В-т -Ч/Ч-УХЛ 3.1 6А315S4 110 кВт IE2/IP55/F/D с пластинчатой муфтой | по согл | 20140630441 | Агрегат D150-450В-т -Ч/Б-УХЛ 3.1 6А315S4 110 кВт IE2/IP55/F/D с пластинчатой муфтой | по согл
20140630430 | Агрегат D150-450В-а-т-Ч/Ч-УХЛ 3.1 5A280S4KI 75 кВт IE2/IP55/F/D с пластинчатой муфтой | по согл | 20140630442 | Агрегат D150-450В-а-т-Ч/Б-УХЛ 3.1 5A280S4KI 75 кВт IE2/IP55/F/D с пластинчатой муфтой | по согл
20140630431 | Агрегат D150-450В-б-т-Ч/Ч-УХЛ 3.1 5A250М4KI 55 кВт IE2/IP55/F/D с пластинчатой муфтой | по согл | 20140630443 | Агрегат D150-450В-б-т-Ч/Б-УХЛ 3.1 5A250М4KI 55 кВт IE2/IP55/F/D с пластинчатой муфтой | по согл
20140630444 | Агрегат D150-560А-Ч/Ч-УХЛ 3.1 АИС355L4 315 кВт IE2/IP55/F/D с пластинчатой муфтой | по согл | 20140630456 | Агрегат D150-560А-Ч/Б-УХЛ 3.1 АИС355L4 315 кВт IE2/IP55/F/D с пластинчатой муфтой | по согл
20140630445 | Агрегат D150-560А-а-Ч/Ч-УХЛ 3.1 АИС355М4 250 кВт IE2/IP55/F/D с пластинчатой муфтой | по согл | 20140630457 | Агрегат D150-560А-а-Ч/Б-УХЛ 3.1 АИС355М4 250 кВт IE2/IP55/F/D с пластинчатой муфтой | по согл
20140630446 | Агрегат D150-560А-б -Ч/Ч-УХЛ 3.1 6A315LA4 160 кВт IE2/IP55/F/D с пластинчатой муфтой | по согл | 20140630458 | Агрегат D150-560А-б -Ч/Б-УХЛ 3.1 6A315LA4 160 кВт IE2/IP55/F/D с пластинчатой муфтой | по согл
20140630447 | Агрегат D150-560А-т-Ч/Ч-УХЛ 3.1 АИС355L4 315 кВт IE2/IP55/F/D с пластинчатой муфтой | по согл | 20140630459 | Агрегат D150-560А-т-Ч/Б-УХЛ 3.1 АИС355L4 315 кВт IE2/IP55/F/D с пластинчатой муфтой | по согл
20140630448 | Агрегат D150-560А-а-т-Ч/Ч-УХЛ 3.1 АИС355М4 250 кВт IE2/IP55/F/D с пластинчатой муфтой | по согл | 20140630460 | Агрегат D150-560А-а-т-Ч/Б-УХЛ 3.1 АИС355М4 250 кВт IE2/IP55/F/D с пластинчатой муфтой | по согл
20140630449 | Агрегат D150-560А-б-т -Ч/Ч-УХЛ 3.1 6A315LA4 160 кВт IE2/IP55/F/D с пластинчатой муфтой | по согл | 20140630461 | Агрегат D150-560А-б-т -Ч/Б-УХЛ 3.1 6A315LA4 160 кВт IE2/IP55/F/D с пластинчатой муфтой | по согл
20140630450 | Агрегат D150-560В-Ч/Ч-УХЛ 3.1 АИС355L4 315 кВт IE2/IP55/F/D с пластинчатой муфтой | по согл | 20140630462 | Агрегат D150-560В-Ч/Б-УХЛ 3.1 АИС355L4 315 кВт IE2/IP55/F/D с пластинчатой муфтой | по согл
20140630451 | Агрегат D150-560В-а-Ч/Ч-УХЛ 3.1 6А315LB4 200 кВт IE2/IP55/F/D с пластинчатой муфтой | по согл | 20140630463 | Агрегат D150-560В-а-Ч/Б-УХЛ 3.1 6А315LB4 200 кВт IE2/IP55/F/D с пластинчатой муфтой | по согл
20140630452 | Агрегат D150-560В-б-Ч/Ч-УХЛ 3.1 6A315LA4 160 кВт IE2/IP55/F/D с пластинчатой муфтой | по согл | 20140630464 | Агрегат D150-560В-б-Ч/Б-УХЛ 3.1 6A315LA4 160 кВт IE2/IP55/F/D с пластинчатой муфтой | по согл
20140630453 | Агрегат D150-560В-т -Ч/Ч-УХЛ 3.1 АИС355L4 315 кВт IE2/IP55/F/D с пластинчатой муфтой | по согл | 20140630465 | Агрегат D150-560В-т -Ч/Б-УХЛ 3.1 АИС355L4 315 кВт IE2/IP55/F/D с пластинчатой муфтой | по согл
20140630454 | Агрегат D150-560В-а-т-Ч/Ч-УХЛ 3.1 6А315LB4 200 кВт IE2/IP55/F/D с пластинчатой муфтой | по согл | 20140630466 | Агрегат D150-560В-а-т-Ч/Б-УХЛ 3.1 6А315LB4 200 кВт IE2/IP55/F/D с пластинчатой муфтой | по согл
20140630455 | Агрегат D150-560В-б-т-Ч/Ч-УХЛ 3.1 6A315LA4 160 кВт IE2/IP55/F/D с пластинчатой муфтой | по согл | 20140630467 | Агрегат D150-560В-б-т-Ч/Б-УХЛ 3.1 6A315LA4 160 кВт IE2/IP55/F/D с пластинчатой муфтой | по согл
20140170529 | Агрегат D200-340А-Ч/Ч-УХЛ 3.1 5A280М4KI 90 кВт IE2/IP55/F/D с пластинчатой муфтой | по согл | 20140170541 | Агрегат D200-340А-Ч/Б-УХЛ 3.1 5A280М4KI 90 кВт IE2/IP55/F/D с пластинчатой муфтой | по согл
20140170530 | Агрегат D200-340А-а-Ч/Ч-УХЛ 3.1 5A280S4KI 75 кВт IE2/IP55/F/D с пластинчатой муфтой | по согл | 20140170542 | Агрегат D200-340А-а-Ч/Б-УХЛ 3.1 5A280S4KI 75 кВт IE2/IP55/F/D с пластинчатой муфтой | по согл
20140170531 | Агрегат D200-340А-б-Ч/Ч-УХЛ 3.1 5А225М4 45 кВт IE2/IP55/F/D с пластинчатой муфтой | по согл | 20140170543 | Агрегат D200-340А-б-Ч/Б-УХЛ 3.1 5А225М4 45 кВт IE2/IP55/F/D с пластинчатой муфтой | по согл
20140170532 | Агрегат D200-340А-т-Ч/Ч-УХЛ 3.1 5A280М4KI 90 кВт IE2/IP55/F/D с пластинчатой муфтой | по согл | 20140170544 | Агрегат D200-340А-т-Ч/Б-УХЛ 3.1 5A280М4KI 90 кВт IE2/IP55/F/D с пластинчатой муфтой | по согл
20140170533 | Агрегат D200-340А-а-т-Ч/Ч-УХЛ 3.1 5A280S4KI 75 кВт IE2/IP55/F/D с пластинчатой муфтой | по согл | 20140170545 | Агрегат D200-340А-а-т-Ч/Б-УХЛ 3.1 5A280S4KI 75 кВт IE2/IP55/F/D с пластинчатой муфтой | по согл
20140170534 | Агрегат D200-340А-б-т-Ч/Ч-УХЛ 3.1 5А225М4 45 кВт IE2/IP55/F/D с пластинчатой муфтой | по согл | 20140170546 | Агрегат D200-340А-б-т-Ч/Б-УХЛ 3.1 5А225М4 45 кВт IE2/IP55/F/D с пластинчатой муфтой | по согл
20140170535 | Агрегат D200-340В-Ч/Ч-УХЛ 3.1 5A280М4KI 90 кВт IE2/IP55/F/D с пластинчатой муфтой | по согл | 20140170547 | Агрегат D200-340В-Ч/Б-УХЛ 3.1 5A280М4KI 90 кВт IE2/IP55/F/D с пластинчатой муфтой | по согл
20140170536 | Агрегат D200-340В-а-Ч/Ч-УХЛ 3.1 5A280S4KI 75 кВт IE2/IP55/F/D с пластинчатой муфтой | по согл | 20140170548 | Агрегат D200-340В-а-Ч/Б-УХЛ 3.1 5A280S4KI 75 кВт IE2/IP55/F/D с пластинчатой муфтой | по согл
20140170537 | Агрегат D200-340В-б-Ч/Ч-УХЛ 3.1 5А225М4 45 кВт IE2/IP55/F/D с пластинчатой муфтой | по согл | 20140170549 | Агрегат D200-340В-б-Ч/Б-УХЛ 3.1 5А225М4 45 кВт IE2/IP55/F/D с пластинчатой муфтой | по согл
20140170538 | Агрегат D200-340В-т-Ч/Ч-УХЛ 3.1 5A280М4KI 90 кВт IE2/IP55/F/D с пластинчатой муфтой | по согл | 20140170550 | Агрегат D200-340В-т-Ч/Б-УХЛ 3.1 5A280М4KI 90 кВт IE2/IP55/F/D с пластинчатой муфтой | по согл
20140170539 | Агрегат D200-340В-а-т-Ч/Ч-УХЛ 3.1 5A280S4KI 75 кВт IE2/IP55/F/D с пластинчатой муфтой | по согл | 20140170551 | Агрегат D200-340В-а-т-Ч/Б-УХЛ 3.1 5A280S4KI 75 кВт IE2/IP55/F/D с пластинчатой муфтой | по согл
20140170540 | Агрегат D200-340В-б-т-Ч/Ч-УХЛ 3.1 5А225М4 45 кВт IE2/IP55/F/D с пластинчатой муфтой | по согл | 20140170552 | Агрегат D200-340В-б-т-Ч/Б-УХЛ 3.1 5А225М4 45 кВт IE2/IP55/F/D с пластинчатой муфтой | по согл
20140170553 | Агрегат D200-450А-Ч/Ч-УХЛ 3.1 АИС355L4 315 кВт IE2/IP55/F/D с пластинчатой муфтой | по согл | 20140170565 | Агрегат D200-450А-Ч/Б-УХЛ 3.1 АИС355L4 315 кВт IE2/IP55/F/D с пластинчатой муфтой | по согл
20140170554 | Агрегат D200-450А-а-Ч/Ч-УХЛ 3.1 АИС355М4 250 кВт IE2/IP55/F/D с пластинчатой муфтой | по согл | 20140170566 | Агрегат D200-450А-а-Ч/Б-УХЛ 3.1 АИС355М4 250 кВт IE2/IP55/F/D с пластинчатой муфтой | по согл
20140170555 | Агрегат D200-450А-б-Ч/Ч-УХЛ 3.1 6A315LA4 160 кВт IE2/IP55/F/D с пластинчатой муфтой | по согл | 20140170567 | Агрегат D200-450А-б-Ч/Б-УХЛ 3.1 6A315LA4 160 кВт IE2/IP55/F/D с пластинчатой муфтой | по согл
20140170556 | Агрегат D200-450А-т-Ч/Ч-УХЛ 3.1 АИС355L4 315 кВт IE2/IP55/F/D с пластинчатой муфтой | по согл | 20140170568 | Агрегат D200-450А-т-Ч/Б-УХЛ 3.1 АИС355L4 315 кВт IE2/IP55/F/D с пластинчатой муфтой | по согл
20140170557 | Агрегат D200-450А-а-т -Ч/Ч-УХЛ 3.1 АИС355М4 250 кВт IE2/IP55/F/D с пластинчатой муфтой | по согл | 20140170569 | Агрегат D200-450А-а-т -Ч/Б-УХЛ 3.1 АИС355М4 250 кВт IE2/IP55/F/D с пластинчатой муфтой | по согл
20140170558 | Агрегат D200-450А-б-т-Ч/Ч-УХЛ 3.1 6A315LA4 160 кВт IE2/IP55/F/D с пластинчатой муфтой | по согл | 20140170570 | Агрегат D200-450А-б-т-Ч/Б-УХЛ 3.1 6A315LA4 160 кВт IE2/IP55/F/D с пластинчатой муфтой | по согл
20140170559 | Агрегат D200-450В-Ч/Ч-УХЛ 3.1 АИС355М4 250 кВт IE2/IP55/F/D с пластинчатой муфтой | по согл | 20140170571 | Агрегат D200-450В-Ч/Б-УХЛ 3.1 АИС355М4 250 кВт IE2/IP55/F/D с пластинчатой муфтой | по согл
20140170560 | Агрегат D200-450В-а-Ч/Ч-УХЛ 3.1 6A315LA4 160 кВт IE2/IP55/F/D с пластинчатой муфтой | по согл | 20140170572 | Агрегат D200-450В-а-Ч/Б-УХЛ 3.1 6A315LA4 160 кВт IE2/IP55/F/D с пластинчатой муфтой | по согл
20140170561 | Агрегат D200-450В-б-Ч/Ч-УХЛ 3.1 6А315S4 110 кВт IE2/IP55/F/D с пластинчатой муфтой | по согл | 20140170573 | Агрегат D200-450В-б-Ч/Б-УХЛ 3.1 6А315S4 110 кВт IE2/IP55/F/D с пластинчатой муфтой | по согл
20140170562 | Агрегат D200-450В-т-Ч/Ч-УХЛ 3.1 АИС355М4 250 кВт IE2/IP55/F/D с пластинчатой муфтой | по согл | 20140170574 | Агрегат D200-450В-т-Ч/Б-УХЛ 3.1 АИС355М4 250 кВт IE2/IP55/F/D с пластинчатой муфтой | по согл
20140170563 | Агрегат D200-450В-а-т-Ч/Ч-УХЛ 3.1 6A315LA4 160 кВт IE2/IP55/F/D с пластинчатой муфтой | по согл | 20140170575 | Агрегат D200-450В-а-т-Ч/Б-УХЛ 3.1 6A315LA4 160 кВт IE2/IP55/F/D с пластинчатой муфтой | по согл
20140170564 | Агрегат D200-450В-б-т-Ч/Ч-УХЛ 3.1 6А315S4 110 кВт IE2/IP55/F/D с пластинчатой муфтой | по согл | 20140170576 | Агрегат D200-450В-б-т-Ч/Б-УХЛ 3.1 6А315S4 110 кВт IE2/IP55/F/D с пластинчатой муфтой | по согл
20140170577 | Агрегат D200-500А-Ч/Ч-УХЛ 3.1 6А315LB4 200 кВт IE2/IP55/F/D с пластинчатой муфтой | по согл | 20140170589 | Агрегат D200-500А-Ч/Б-УХЛ 3.1 6А315LB4 200 кВт IE2/IP55/F/D с пластинчатой муфтой | по согл
20140170578 | Агрегат D200-500А-а-Ч/Ч-УХЛ 3.1 6A315LA4 160 кВт IE2/IP55/F/D с пластинчатой муфтой | по согл | 20140170590 | Агрегат D200-500А-а-Ч/Б-УХЛ 3.1 6A315LA4 160 кВт IE2/IP55/F/D с пластинчатой муфтой | по согл
20140170579 | Агрегат D200-500А-б-Ч/Ч-УХЛ 3.1 5A280М4KI 90 кВт IE2/IP55/F/D с пластинчатой муфтой | по согл | 20140170591 | Агрегат D200-500А-б-Ч/Б-УХЛ 3.1 5A280М4KI 90 кВт IE2/IP55/F/D с пластинчатой муфтой | по согл
20140170580 | Агрегат D200-500А-т-Ч/Ч-УХЛ 3.1 6А315LB4 200 кВт IE2/IP55/F/D с пластинчатой муфтой | по согл | 20140170592 | Агрегат D200-500А-т-Ч/Б-УХЛ 3.1 6А315LB4 200 кВт IE2/IP55/F/D с пластинчатой муфтой | по согл
20140170581 | Агрегат D200-500А-а-т-Ч/Ч-УХЛ 3.1 6A315LA4 160 кВт IE2/IP55/F/D с пластинчатой муфтой | по согл | 20140170593 | Агрегат D200-500А-а-т-Ч/Б-УХЛ 3.1 6A315LA4 160 кВт IE2/IP55/F/D с пластинчатой муфтой | по согл
20140170582 | Агрегат D200-500А-б-т-Ч/Ч-УХЛ 3.1 5A280М4KI 90 кВт IE2/IP55/F/D с пластинчатой муфтой | по согл | 20140170594 | Агрегат D200-500А-б-т-Ч/Б-УХЛ 3.1 5A280М4KI 90 кВт IE2/IP55/F/D с пластинчатой муфтой | по согл
20140170583 | Агрегат D200-500В-Ч/Ч-УХЛ 3.1 6А315LB4 200 кВт IE2/IP55/F/D с пластинчатой муфтой | по согл | 20140170595 | Агрегат D200-500В-Ч/Б-УХЛ 3.1 6А315LB4 200 кВт IE2/IP55/F/D с пластинчатой муфтой | по согл
20140170584 | Агрегат D200-500В-а-Ч/Ч-УХЛ 3.1 6A315M4 132 кВт IE2/IP55/F/D с пластинчатой муфтой | по согл | 20140170596 | Агрегат D200-500В-а-Ч/Б-УХЛ 3.1 6A315M4 132 кВт IE2/IP55/F/D с пластинчатой муфтой | по согл
20140170585 | Агрегат D200-500В-б-Ч/Ч-УХЛ 3.1 5A280М4KI 90 кВт IE2/IP55/F/D с пластинчатой муфтой | по согл | 20140170597 | Агрегат D200-500В-б-Ч/Б-УХЛ 3.1 5A280М4KI 90 кВт IE2/IP55/F/D с пластинчатой муфтой | по согл
20140170586 | Агрегат D200-500В-т-Ч/Ч-УХЛ 3.1 6А315LB4 200 кВт IE2/IP55/F/D с пластинчатой муфтой | по согл | 20140170598 | Агрегат D200-500В-т-Ч/Б-УХЛ 3.1 6А315LB4 200 кВт IE2/IP55/F/D с пластинчатой муфтой | по согл
20140170587 | Агрегат D200-500В-а-т-Ч/Ч-УХЛ 3.1 6A315M4 132 кВт IE2/IP55/F/D с пластинчатой муфтой | по согл | 20140170599 | Агрегат D200-500В-а-т-Ч/Б-УХЛ 3.1 6A315M4 132 кВт IE2/IP55/F/D с пластинчатой муфтой | по согл
20140170588 | Агрегат D200-500В-б-т-Ч/Ч-УХЛ 3.1 5A280М4KI 90 кВт IE2/IP55/F/D с пластинчатой муфтой | по согл | 20140170600 | Агрегат D200-500В-б-т-Ч/Б-УХЛ 3.1 5A280М4KI 90 кВт IE2/IP55/F/D с пластинчатой муфтой | по согл
20140170601 | Агрегат D200-560А-Ч/Ч-УХЛ 3.1 M3BP 355MLA 4 400 кВт IE2/IP55/F/D с пластинчатой муфтой | по согл | 20140170613 | Агрегат D200-560А-Ч/Б-УХЛ 3.1 M3BP 355MLA 4 400 кВт IE2/IP55/F/D с пластинчатой муфтой | по согл
20140170602 | Агрегат D200-560А-а-Ч/Ч-УХЛ 3.1 АИС355L4 315 кВт IE2/IP55/F/D с пластинчатой муфтой | по согл | 20140170614 | Агрегат D200-560А-а-Ч/Б-УХЛ 3.1 АИС355L4 315 кВт IE2/IP55/F/D с пластинчатой муфтой | по согл
20140170603 | Агрегат D200-560А-б-Ч/Ч-УХЛ 3.1 6А315LB4 200 кВт IE2/IP55/F/D с пластинчатой муфтой | по согл | 20140170615 | Агрегат D200-560А-б-Ч/Б-УХЛ 3.1 6А315LB4 200 кВт IE2/IP55/F/D с пластинчатой муфтой | по согл
20140170604 | Агрегат D200-560А-т-Ч/Ч-УХЛ 3.1 M3BP 355MLA 4 400 кВт IE2/IP55/F/D с пластинчатой муфтой | по согл | 20140170616 | Агрегат D200-560А-т-Ч/Б-УХЛ 3.1 M3BP 355MLA 4 400 кВт IE2/IP55/F/D с пластинчатой муфтой | по согл
20140170605 | Агрегат D200-560А-а-т-Ч/Ч-УХЛ 3.1 АИС355L4 315 кВт IE2/IP55/F/D с пластинчатой муфтой | по согл | 20140170617 | Агрегат D200-560А-а-т-Ч/Б-УХЛ 3.1 АИС355L4 315 кВт IE2/IP55/F/D с пластинчатой муфтой | по согл
20140170606 | Агрегат D200-560А-б-т-Ч/Ч-УХЛ 3.1 6А315LB4 200 кВт IE2/IP55/F/D с пластинчатой муфтой | по согл | 20140170618 | Агрегат D200-560А-б-т-Ч/Б-УХЛ 3.1 6А315LB4 200 кВт IE2/IP55/F/D с пластинчатой муфтой | по согл
20140170607 | Агрегат D200-560В-Ч/Ч-УХЛ 3.1 АИС355L4 315 кВт IE2/IP55/F/D с пластинчатой муфтой | по согл | 20140170619 | Агрегат D200-560В-Ч/Б-УХЛ 3.1 АИС355L4 315 кВт IE2/IP55/F/D с пластинчатой муфтой | по согл
20140170608 | Агрегат D200-560В-а-Ч/Ч-УХЛ 3.1 АИС355М4 250 кВт IE2/IP55/F/D с пластинчатой муфтой | по согл | 20140170620 | Агрегат D200-560В-а-Ч/Б-УХЛ 3.1 АИС355М4 250 кВт IE2/IP55/F/D с пластинчатой муфтой | по согл
20140170609 | Агрегат D200-560В-б-Ч/Ч-УХЛ 3.1 6A315LA4 160 кВт IE2/IP55/F/D с пластинчатой муфтой | по согл | 20140170621 | Агрегат D200-560В-б-Ч/Б-УХЛ 3.1 6A315LA4 160 кВт IE2/IP55/F/D с пластинчатой муфтой | по согл
20140170610 | Агрегат D200-560В-т-Ч/Ч-УХЛ 3.1 АИС355L4 315 кВт IE2/IP55/F/D с пластинчатой муфтой | по согл | 20140170622 | Агрегат D200-560В-т-Ч/Б-УХЛ 3.1 АИС355L4 315 кВт IE2/IP55/F/D с пластинчатой муфтой | по согл
20140170611 | Агрегат D200-560В-а-т-Ч/Ч-УХЛ 3.1 АИС355М4 250 кВт IE2/IP55/F/D с пластинчатой муфтой | по согл | 20140170623 | Агрегат D200-560В-а-т-Ч/Б-УХЛ 3.1 АИС355М4 250 кВт IE2/IP55/F/D с пластинчатой муфтой | по согл
20140170612 | Агрегат D200-560В-б-т-Ч/Ч-УХЛ 3.1 6A315LA4 160 кВт IE2/IP55/F/D с пластинчатой муфтой | по согл | 20140170624 | Агрегат D200-560В-б-т-Ч/Б-УХЛ 3.1 6A315LA4 160 кВт IE2/IP55/F/D с пластинчатой муфтой | по согл
| Агрегат D200-660А-Ч/Ч-УХЛ 3.1 630 кВт /IP55/F/D с пластинчатой муфтой | по согл |  | Агрегат D200-660А-Ч/Б-УХЛ 3.1 630 кВт /IP55/F/D с пластинчатой муфтой | по согл
20140170625 | Агрегат D200-660А-а-Ч/Ч-УХЛ 3.1 M3BP 355LKA 4 500 кВт IE2/IP55/F/D с пластинчатой муфтой | по согл | 20140170635 | Агрегат D200-660А-а-Ч/Б-УХЛ 3.1 M3BP 355LKA 4 500 кВт IE2/IP55/F/D с пластинчатой муфтой | по согл
20140170626 | Агрегат D200-660А-б-Ч/Ч-УХЛ 3.1 M3BP 355MLA 4 400 кВт IE2/IP55/F/D с пластинчатой муфтой | по согл | 20140170636 | Агрегат D200-660А-б-Ч/Б-УХЛ 3.1 M3BP 355MLA 4 400 кВт IE2/IP55/F/D с пластинчатой муфтой | по согл
| Агрегат D200-660А-т-Ч/Ч-УХЛ 3.1 630 кВт /IP55/F/D с пластинчатой муфтой | по согл |  | Агрегат D200-660А-т-Ч/Б-УХЛ 3.1 630 кВт /IP55/F/D с пластинчатой муфтой | по согл
20140170627 | Агрегат D200-660А-а-т-Ч/Ч-УХЛ 3.1 M3BP 355LKA 4 500 кВт IE2/IP55/F/D с пластинчатой муфтой | по согл | 20140170637 | Агрегат D200-660А-а-т-Ч/Б-УХЛ 3.1 M3BP 355LKA 4 500 кВт IE2/IP55/F/D с пластинчатой муфтой | по согл
20140170628 | Агрегат D200-660А-б-т-Ч/Ч-УХЛ 3.1 M3BP 355MLA 4 400 кВт IE2/IP55/F/D с пластинчатой муфтой | по согл | 20140170638 | Агрегат D200-660А-б-т-Ч/Б-УХЛ 3.1 M3BP 355MLA 4 400 кВт IE2/IP55/F/D с пластинчатой муфтой | по согл
20140170629 | Агрегат D200-660В-Ч/Ч-УХЛ 3.1 M3BP 355LKA 4 500 кВт IE2/IP55/F/D с пластинчатой муфтой | по согл | 20140170639 | Агрегат D200-660В-Ч/Б-УХЛ 3.1 M3BP 355LKA 4 500 кВт IE2/IP55/F/D с пластинчатой муфтой | по согл
20140170630 | Агрегат D200-660В-а-Ч/Ч-УХЛ 3.1 АИС355L4 315 кВт IE2/IP55/F/D с пластинчатой муфтой | по согл | 20140170640 | Агрегат D200-660В-а-Ч/Б-УХЛ 3.1 АИС355L4 315 кВт IE2/IP55/F/D с пластинчатой муфтой | по согл
20140170631 | Агрегат D200-660В-б-Ч/Ч-УХЛ 3.1 АИС355М4 250 кВт IE2/IP55/F/D с пластинчатой муфтой | по согл | 20140170641 | Агрегат D200-660В-б-Ч/Б-УХЛ 3.1 АИС355М4 250 кВт IE2/IP55/F/D с пластинчатой муфтой | по согл
20140170632 | Агрегат D200-660В-т-Ч/Ч-УХЛ 3.1 M3BP 355LKA 4 500 кВт IE2/IP55/F/D с пластинчатой муфтой | по согл | 20140170642 | Агрегат D200-660В-т-Ч/Б-УХЛ 3.1 M3BP 355LKA 4 500 кВт IE2/IP55/F/D с пластинчатой муфтой | по согл
20140170633 | Агрегат D200-660В-а-т-Ч/Ч-УХЛ 3.1 АИС355L4 315 кВт IE2/IP55/F/D с пластинчатой муфтой | по согл | 20140170643 | Агрегат D200-660В-а-т-Ч/Б-УХЛ 3.1 АИС355L4 315 кВт IE2/IP55/F/D с пластинчатой муфтой | по согл
20140170634 | Агрегат D200-660В-б-т-Ч/Ч-УХЛ 3.1 АИС355М4 250 кВт IE2/IP55/F/D с пластинчатой муфтой | по согл | 20140170644 | Агрегат D200-660В-б-т-Ч/Б-УХЛ 3.1 АИС355М4 250 кВт IE2/IP55/F/D с пластинчатой муфтой | по согл
20140590270 | Агрегат D250-400А-Ч/Ч-УХЛ 3.1 6А315LB4 200 кВт IE2/IP55/F/D с пластинчатой муфтой | по согл | 20140590282 | Агрегат D250-400А-Ч/Б-УХЛ 3.1 6А315LB4 200 кВт IE2/IP55/F/D с пластинчатой муфтой | по согл
20140590271 | Агрегат D250-400А-а-Ч/Ч-УХЛ 3.1 6A315LA4 160 кВт IE2/IP55/F/D с пластинчатой муфтой | по согл | 20140590283 | Агрегат D250-400А-а-Ч/Б-УХЛ 3.1 6A315LA4 160 кВт IE2/IP55/F/D с пластинчатой муфтой | по согл
20140590272 | Агрегат D250-400А-б-Ч/Ч-УХЛ 3.1 6А315S4 110 кВт IE2/IP55/F/D с пластинчатой муфтой | по согл | 20140590284 | Агрегат D250-400А-б-Ч/Б-УХЛ 3.1 6А315S4 110 кВт IE2/IP55/F/D с пластинчатой муфтой | по согл
20140590273 | Агрегат D250-400А-т-Ч/Ч-УХЛ 3.1 6А315LB4 200 кВт IE2/IP55/F/D с пластинчатой муфтой | по согл | 20140590285 | Агрегат D250-400А-т-Ч/Б-УХЛ 3.1 6А315LB4 200 кВт IE2/IP55/F/D с пластинчатой муфтой | по согл
20140590274 | Агрегат D250-400А-а-т-Ч/Ч-УХЛ 3.1 6A315LA4 160 кВт IE2/IP55/F/D с пластинчатой муфтой | по согл | 20140590286 | Агрегат D250-400А-а-т-Ч/Б-УХЛ 3.1 6A315LA4 160 кВт IE2/IP55/F/D с пластинчатой муфтой | по согл
20140590275 | Агрегат D250-400А-б-т-Ч/Ч-УХЛ 3.1 6А315S4 110 кВт IE2/IP55/F/D с пластинчатой муфтой | по согл | 20140590287 | Агрегат D250-400А-б-т-Ч/Б-УХЛ 3.1 6А315S4 110 кВт IE2/IP55/F/D с пластинчатой муфтой | по согл
20140590276 | Агрегат D250-400В-Ч/Ч-УХЛ 3.1 6А315LB4 200 кВт IE2/IP55/F/D с пластинчатой муфтой | по согл | 20140590288 | Агрегат D250-400В-Ч/Б-УХЛ 3.1 6А315LB4 200 кВт IE2/IP55/F/D с пластинчатой муфтой | по согл
20140590277 | Агрегат D250-400В-а-Ч/Ч-УХЛ 3.1 6A315LA4 160 кВт IE2/IP55/F/D с пластинчатой муфтой | по согл | 20140590289 | Агрегат D250-400В-а-Ч/Б-УХЛ 3.1 6A315LA4 160 кВт IE2/IP55/F/D с пластинчатой муфтой | по согл
20140590278 | Агрегат D250-400В-б-Ч/Ч-УХЛ 3.1 6А315S4 110 кВт IE2/IP55/F/D с пластинчатой муфтой | по согл | 20140590290 | Агрегат D250-400В-б-Ч/Б-УХЛ 3.1 6А315S4 110 кВт IE2/IP55/F/D с пластинчатой муфтой | по согл
20140590279 | Агрегат D250-400В-т-Ч/Ч-УХЛ 3.1 6А315LB4 200 кВт IE2/IP55/F/D с пластинчатой муфтой | по согл | 20140590291 | Агрегат D250-400В-т-Ч/Б-УХЛ 3.1 6А315LB4 200 кВт IE2/IP55/F/D с пластинчатой муфтой | по согл
20140590280 | Агрегат D250-400В-а-т-Ч/Ч-УХЛ 3.1 6A315LA4 160 кВт IE2/IP55/F/D с пластинчатой муфтой | по согл | 20140590292 | Агрегат D250-400В-а-т-Ч/Б-УХЛ 3.1 6A315LA4 160 кВт IE2/IP55/F/D с пластинчатой муфтой | по согл
20140590281 | Агрегат D250-400В-б-т-Ч/Ч-УХЛ 3.1 6А315S4 110 кВт IE2/IP55/F/D с пластинчатой муфтой | по согл | 20140590293 | Агрегат D250-400В-б-т-Ч/Б-УХЛ 3.1 6А315S4 110 кВт IE2/IP55/F/D с пластинчатой муфтой | по согл
20140590294 | Агрегат D250-510А-Ч/Ч-УХЛ 3.1 M3BP 355MLA 4 400 кВт IE2/IP55/F/D с пластинчатой муфтой | по согл | 20140590306 | Агрегат D250-510А-Ч/Б-УХЛ 3.1 M3BP 355MLA 4 400 кВт IE2/IP55/F/D с пластинчатой муфтой | по согл
20140590295 | Агрегат D250-510А-а-Ч/Ч-УХЛ 3.1 АИС355L4 315 кВт IE2/IP55/F/D с пластинчатой муфтой | по согл | 20140590307 | Агрегат D250-510А-а-Ч/Б-УХЛ 3.1 АИС355L4 315 кВт IE2/IP55/F/D с пластинчатой муфтой | по согл
20140590296 | Агрегат D250-510А-б-Ч/Ч-УХЛ 3.1 АИС355М4 250 кВт IE2/IP55/F/D с пластинчатой муфтой | по согл | 20140590308 | Агрегат D250-510А-б-Ч/Б-УХЛ 3.1 АИС355М4 250 кВт IE2/IP55/F/D с пластинчатой муфтой | по согл
20140590297 | Агрегат D250-510А-т-Ч/Ч-УХЛ 3.1 M3BP 355MLA 4 400 кВт IE2/IP55/F/D с пластинчатой муфтой | по согл | 20140590309 | Агрегат D250-510А-т-Ч/Б-УХЛ 3.1 M3BP 355MLA 4 400 кВт IE2/IP55/F/D с пластинчатой муфтой | по согл
20140590298 | Агрегат D250-510А-а-т-Ч/Ч-УХЛ 3.1 АИС355L4 315 кВт IE2/IP55/F/D с пластинчатой муфтой | по согл | 20140590310 | Агрегат D250-510А-а-т-Ч/Б-УХЛ 3.1 АИС355L4 315 кВт IE2/IP55/F/D с пластинчатой муфтой | по согл
20140590299 | Агрегат D250-510А-б-т-Ч/Ч-УХЛ 3.1 АИС355М4 250 кВт IE2/IP55/F/D с пластинчатой муфтой | по согл | 20140590311 | Агрегат D250-510А-б-т-Ч/Б-УХЛ 3.1 АИС355М4 250 кВт IE2/IP55/F/D с пластинчатой муфтой | по согл
20140590300 | Агрегат D250-510В-Ч/Ч-УХЛ 3.1 M3BP 355MLA 4 400 кВт IE2/IP55/F/D с пластинчатой муфтой | по согл | 20140590312 | Агрегат D250-510В-Ч/Б-УХЛ 3.1 M3BP 355MLA 4 400 кВт IE2/IP55/F/D с пластинчатой муфтой | по согл
20140590301 | Агрегат D250-510В-а-Ч/Ч-УХЛ 3.1 АИС355L4 315 кВт IE2/IP55/F/D с пластинчатой муфтой | по согл | 20140590313 | Агрегат D250-510В-а-Ч/Б-УХЛ 3.1 АИС355L4 315 кВт IE2/IP55/F/D с пластинчатой муфтой | по согл
20140590302 | Агрегат D250-510В-б-Ч/Ч-УХЛ 3.1 АИС355М4 250 кВт IE2/IP55/F/D с пластинчатой муфтой | по согл | 20140590314 | Агрегат D250-510В-б-Ч/Б-УХЛ 3.1 АИС355М4 250 кВт IE2/IP55/F/D с пластинчатой муфтой | по согл
20140590303 | Агрегат D250-510В-т-Ч/Ч-УХЛ 3.1 M3BP 355MLA 4 400 кВт IE2/IP55/F/D с пластинчатой муфтой | по согл | 20140590315 | Агрегат D250-510В-т-Ч/Б-УХЛ 3.1 M3BP 355MLA 4 400 кВт IE2/IP55/F/D с пластинчатой муфтой | по согл
20140590304 | Агрегат D250-510В-а-т-Ч/Ч-УХЛ 3.1 АИС355L4 315 кВт IE2/IP55/F/D с пластинчатой муфтой | по согл | 20140590316 | Агрегат D250-510В-а-т-Ч/Б-УХЛ 3.1 АИС355L4 315 кВт IE2/IP55/F/D с пластинчатой муфтой | по согл
20140590305 | Агрегат D250-510В-б-т-Ч/Ч-УХЛ 3.1 АИС355М4 250 кВт IE2/IP55/F/D с пластинчатой муфтой | по согл | 20140590317 | Агрегат D250-510В-б-т-Ч/Б-УХЛ 3.1 АИС355М4 250 кВт IE2/IP55/F/D с пластинчатой муфтой | по согл
| Агрегат D250-630А-Ч/Ч-УХЛ 3.1 800 кВт /IP55/F/D с пластинчатой муфтой | по согл |  | Агрегат D250-630А-Ч/Б-УХЛ 3.1 800 кВт /IP55/F/D с пластинчатой муфтой | по согл
20140590318 | Агрегат D250-630А-а-Ч/Ч-УХЛ 3.1 M3BP 355MLA 4 500 кВт IE2/IP55/F/D с пластинчатой муфтой | по согл | 20140590326 | Агрегат D250-630А-а-Ч/Б-УХЛ 3.1 M3BP 355MLA 4 500 кВт IE2/IP55/F/D с пластинчатой муфтой | по согл
20140590319 | Агрегат D250-630А-б-Ч/Ч-УХЛ 3.1 M3BP 355MLA 4 400 кВт IE2/IP55/F/D с пластинчатой муфтой | по согл | 20140590327 | Агрегат D250-630А-б-Ч/Б-УХЛ 3.1 M3BP 355MLA 4 400 кВт IE2/IP55/F/D с пластинчатой муфтой | по согл
| Агрегат D250-630А-т-Ч/Ч-УХЛ 3.1 800 кВт /IP55/F/D с пластинчатой муфтой | по согл |  | Агрегат D250-630А-т-Ч/Б-УХЛ 3.1 800 кВт /IP55/F/D с пластинчатой муфтой | по согл
20140590320 | Агрегат D250-630А-а-т-Ч/Ч-УХЛ 3.1 M3BP 355LKA 4 500 кВт IE2/IP55/F/D с пластинчатой муфтой | по согл | 20140590328 | Агрегат D250-630А-а-т-Ч/Б-УХЛ 3.1 M3BP 355LKA 4 500 кВт IE2/IP55/F/D с пластинчатой муфтой | по согл
20140590321 | Агрегат D250-630А-б-т-Ч/Ч-УХЛ 3.1 M3BP 355MLA 4 400 кВт IE2/IP55/F/D с пластинчатой муфтой | по согл | 20140590329 | Агрегат D250-630А-б-т-Ч/Б-УХЛ 3.1 M3BP 355MLA 4 400 кВт IE2/IP55/F/D с пластинчатой муфтой | по согл
| Агрегат D250-630В -Ч/Ч-УХЛ 3.1 630 кВт /IP55/F/D с пластинчатой муфтой | по согл |  | Агрегат D250-630В -Ч/Б-УХЛ 3.1 630 кВт /IP55/F/D с пластинчатой муфтой | по согл
20140590322 | Агрегат D250-630В-а-Ч/Ч-УХЛ 3.1 M3BP 355LKA 4 500 кВт IE2/IP55/F/D с пластинчатой муфтой | по согл | 20140590330 | Агрегат D250-630В-а-Ч/Б-УХЛ 3.1 M3BP 355LKA 4 500 кВт IE2/IP55/F/D с пластинчатой муфтой | по согл
20140590323 | Агрегат D250-630В-б-Ч/Ч-УХЛ 3.1 АИС355L4 315 кВт IE2/IP55/F/D с пластинчатой муфтой | по согл | 20140590331 | Агрегат D250-630В-б-Ч/Б-УХЛ 3.1 АИС355L4 315 кВт IE2/IP55/F/D с пластинчатой муфтой | по согл
| Агрегат D250-630В-т-Ч/Ч-УХЛ 3.1 630 кВт /IP55/F/D с пластинчатой муфтой | по согл |  | Агрегат D250-630В-т-Ч/Б-УХЛ 3.1 630 кВт /IP55/F/D с пластинчатой муфтой | по согл
20140590324 | Агрегат D250-630В-а-т-Ч/Ч-УХЛ 3.1 M3BP 355LKA 4 500 кВт IE2/IP55/F/D с пластинчатой муфтой | по согл | 20140590332 | Агрегат D250-630В-а-т-Ч/Б-УХЛ 3.1 M3BP 355LKA 4 500 кВт IE2/IP55/F/D с пластинчатой муфтой | по согл
20140590325 | Агрегат D250-630В-б-т-Ч/Ч-УХЛ 3.1 АИС355L4 315 кВт /IP55/F/D с пластинчатой муфтой | по согл | 20140590333 | Агрегат D250-630В-б-т-Ч/Б-УХЛ 3.1 АИС355L4 315 кВт /IP55/F/D с пластинчатой муфтой | по согл
20140490355 | Агрегат D300-340А-Ч/Ч-УХЛ 3.1 6A315M4 132 кВт IE2/IP55/F/D с пластинчатой муфтой | по согл | 20140490367 | Агрегат D300-340А-Ч/Б-УХЛ 3.1 6A315M4 132 кВт IE2/IP55/F/D с пластинчатой муфтой | по согл
20140490356 | Агрегат D300-340А-а-Ч/Ч-УХЛ 3.1 5A280S4KI 75 кВт IE2/IP55/F/D с пластинчатой муфтой | по согл | 20140490368 | Агрегат D300-340А-а-Ч/Б-УХЛ 3.1 5A280S4KI 75 кВт IE2/IP55/F/D с пластинчатой муфтой | по согл
20140490357 | Агрегат D300-340А-б-Ч/Ч-УХЛ 3.1 5A250М4KI 55 кВт IE2/IP55/F/D с пластинчатой муфтой | по согл | 20140490369 | Агрегат D300-340А-б-Ч/Б-УХЛ 3.1 5A250М4KI 55 кВт IE2/IP55/F/D с пластинчатой муфтой | по согл
20140490358 | Агрегат D300-340А-т-Ч/Ч-УХЛ 3.1 6A315M4 132 кВт IE2/IP55/F/D с пластинчатой муфтой | по согл | 20140490370 | Агрегат D300-340А-т-Ч/Б-УХЛ 3.1 6A315M4 132 кВт IE2/IP55/F/D с пластинчатой муфтой | по согл
20140490359 | Агрегат D300-340А-а-т-Ч/Ч-УХЛ 3.1 5A280S4KI 75 кВт IE2/IP55/F/D с пластинчатой муфтой | по согл | 20140490371 | Агрегат D300-340А-а-т-Ч/Б-УХЛ 3.1 5A280S4KI 75 кВт IE2/IP55/F/D с пластинчатой муфтой | по согл
20140490360 | Агрегат D300-340А-б-т-Ч/Ч-УХЛ 3.1 5A250М4KI 55 кВт IE2/IP55/F/D с пластинчатой муфтой | по согл | 20140490372 | Агрегат D300-340А-б-т-Ч/Б-УХЛ 3.1 5A250М4KI 55 кВт IE2/IP55/F/D с пластинчатой муфтой | по согл
20140490361 | Агрегат D300-340В-Ч/Ч-УХЛ 3.1 6А315S4 110 кВт IE2/IP55/F/D с пластинчатой муфтой | по согл | 20140490373 | Агрегат D300-340В-Ч/Б-УХЛ 3.1 6А315S4 110 кВт IE2/IP55/F/D с пластинчатой муфтой | по согл
20140490362 | Агрегат D300-340В-а-Ч/Ч-УХЛ 3.1 5A280S4KI 75 кВт IE2/IP55/F/D с пластинчатой муфтой | по согл | 20140490374 | Агрегат D300-340В-а-Ч/Б-УХЛ 3.1 5A280S4KI 75 кВт IE2/IP55/F/D с пластинчатой муфтой | по согл
20140490363 | Агрегат D300-340В-б-Ч/Ч-УХЛ 3.1 5A250М4KI 55 кВт IE2/IP55/F/D с пластинчатой муфтой | по согл | 20140490375 | Агрегат D300-340В-б-Ч/Б-УХЛ 3.1 5A250М4KI 55 кВт IE2/IP55/F/D с пластинчатой муфтой | по согл
20140490364 | Агрегат D300-340В-т-Ч/Ч-УХЛ 3.1 6А315S4 110 кВт IE2/IP55/F/D с пластинчатой муфтой | по согл | 20140490376 | Агрегат D300-340В-т-Ч/Б-УХЛ 3.1 6А315S4 110 кВт IE2/IP55/F/D с пластинчатой муфтой | по согл
20140490365 | Агрегат D300-340В-а-т-Ч/Ч-УХЛ 3.1 5A280S4KI 75 кВт IE2/IP55/F/D с пластинчатой муфтой | по согл | 20140490377 | Агрегат D300-340В-а-т-Ч/Б-УХЛ 3.1 5A280S4KI 75 кВт IE2/IP55/F/D с пластинчатой муфтой | по согл
20140490366 | Агрегат D300-340В-б-т-Ч/Ч-УХЛ 3.1 5A250М4KI 55 кВт IE2/IP55/F/D с пластинчатой муфтой | по согл | 20140490378 | Агрегат D300-340В-б-т-Ч/Б-УХЛ 3.1 5A250М4KI 55 кВт IE2/IP55/F/D с пластинчатой муфтой | по согл
20140490379 | Агрегат D300-460А-Ч/Ч-УХЛ 3.1 M3BP 355MLA 4 400 кВт IE2/IP55/F/D с пластинчатой муфтой | по согл | 20140490391 | Агрегат D300-460А-Ч/Б-УХЛ 3.1 M3BP 355MLA 4 400 кВт IE2/IP55/F/D с пластинчатой муфтой | по согл
20140490380 | Агрегат D300-460А-а-Ч/Ч-УХЛ 3.1 АИС355L4 315 кВт IE2/IP55/F/D с пластинчатой муфтой | по согл | 20140490392 | Агрегат D300-460А-а-Ч/Б-УХЛ 3.1 АИС355L4 315 кВт IE2/IP55/F/D с пластинчатой муфтой | по согл
20140490381 | Агрегат D300-460А-б-Ч/Ч-УХЛ 3.1 АИС355М4 250 кВт IE2/IP55/F/D с пластинчатой муфтой | по согл | 20140490393 | Агрегат D300-460А-б-Ч/Б-УХЛ 3.1 АИС355М4 250 кВт IE2/IP55/F/D с пластинчатой муфтой | по согл
20140490382 | Агрегат D300-460А-т-Ч/Ч-УХЛ 3.1 M3BP 355MLA 4 400 кВт IE2/IP55/F/D с пластинчатой муфтой | по согл | 20140490394 | Агрегат D300-460А-т-Ч/Б-УХЛ 3.1 M3BP 355MLA 4 400 кВт IE2/IP55/F/D с пластинчатой муфтой | по согл
20140490383 | Агрегат D300-460А-а-т-Ч/Ч-УХЛ 3.1 АИС355L4 315 кВт IE2/IP55/F/D с пластинчатой муфтой | по согл | 20140490395 | Агрегат D300-460А-а-т-Ч/Б-УХЛ 3.1 АИС355L4 315 кВт IE2/IP55/F/D с пластинчатой муфтой | по согл
20140490384 | Агрегат D300-460А-б-т-Ч/Ч-УХЛ 3.1 АИС355М4 250 кВт IE2/IP55/F/D с пластинчатой муфтой | по согл | 20140490396 | Агрегат D300-460А-б-т-Ч/Б-УХЛ 3.1 АИС355М4 250 кВт IE2/IP55/F/D с пластинчатой муфтой | по согл
20140490385 | Агрегат D300-460В-Ч/Ч-УХЛ 3.1 M3BP 355MLA 4 400 кВт IE2/IP55/F/D с пластинчатой муфтой | по согл | 20140490397 | Агрегат D300-460В-Ч/Б-УХЛ 3.1 M3BP 355MLA 4 400 кВт IE2/IP55/F/D с пластинчатой муфтой | по согл
20140490386 | Агрегат D300-460В-а-Ч/Ч-УХЛ 3.1 АИС355М4 250 кВт IE2/IP55/F/D с пластинчатой муфтой | по согл | 20140490398 | Агрегат D300-460В-а-Ч/Б-УХЛ 3.1 АИС355М4 250 кВт IE2/IP55/F/D с пластинчатой муфтой | по согл
20140490387 | Агрегат D300-460В-б-Ч/Ч-УХЛ 3.1 6А315LB4 200 кВт /IP55/F/D с пластинчатой муфтой | по согл | 20140490399 | Агрегат D300-460В-б-Ч/Б-УХЛ 3.1 6А315LB4 200 кВт /IP55/F/D с пластинчатой муфтой | по согл
20140490388 | Агрегат D300-460В-т-Ч/Ч-УХЛ 3.1 M3BP 355MLA 4 400 кВт IE2/IP55/F/D с пластинчатой муфтой | по согл | 20140490400 | Агрегат D300-460В-т-Ч/Б-УХЛ 3.1 M3BP 355MLA 4 400 кВт IE2/IP55/F/D с пластинчатой муфтой | по согл
20140490389 | Агрегат D300-460В-а-т-Ч/Ч-УХЛ 3.1 АИС355М4 250 кВт IE2/IP55/F/D с пластинчатой муфтой | по согл | 20140490401 | Агрегат D300-460В-а-т-Ч/Б-УХЛ 3.1 АИС355М4 250 кВт IE2/IP55/F/D с пластинчатой муфтой | по согл
20140490390 | Агрегат D300-460В-б-т-Ч/Ч-УХЛ 3.1 6А315LB4 200 кВт /IP55/F/D с пластинчатой муфтой | по согл | 20140490402 | Агрегат D300-460В-б-т-Ч/Б-УХЛ 3.1 6А315LB4 200 кВт /IP55/F/D с пластинчатой муфтой | по согл
| Агрегат D300-580А-Ч/Ч-УХЛ 3.1 800 кВт /IP55/F/D с пластинчатой муфтой | по согл |  | Агрегат D300-580А-Ч/Б-УХЛ 3.1 800 кВт /IP55/F/D с пластинчатой муфтой | по согл
| Агрегат D300-580А-а -Ч/Ч-УХЛ 3.1 630 кВт /IP55/F/D с пластинчатой муфтой | по согл |  | Агрегат D300-580А-а -Ч/Б-УХЛ 3.1 630 кВт /IP55/F/D с пластинчатой муфтой | по согл
20140490403 | Агрегат D300-580А-б-Ч/Ч-УХЛ 3.1 M3BP 355MLA 4 400 кВт IE2/IP55/F/D с пластинчатой муфтой | по согл | 20140490409 | Агрегат D300-580А-б-Ч/Б-УХЛ 3.1 M3BP 355MLA 4 400 кВт IE2/IP55/F/D с пластинчатой муфтой | по согл
| Агрегат D300-580А-т-Ч/Ч-УХЛ 3.1 800 кВт /IP55/F/D с пластинчатой муфтой | по согл |  | Агрегат D300-580А-т-Ч/Б-УХЛ 3.1 800 кВт /IP55/F/D с пластинчатой муфтой | по согл
| Агрегат D300-580А-а-т-Ч/Ч-УХЛ 3.1 630 кВт /IP55/F/D с пластинчатой муфтой | по согл |  | Агрегат D300-580А-а-т-Ч/Б-УХЛ 3.1 630 кВт /IP55/F/D с пластинчатой муфтой | по согл
20140490404 | Агрегат D300-580А-б-т-Ч/Ч-УХЛ 3.1 M3BP 355MLA 4 400 кВт IE2/IP55/F/D с пластинчатой муфтой | по согл | 20140490410 | Агрегат D300-580А-б-т-Ч/Б-УХЛ 3.1 M3BP 355MLA 4 400 кВт IE2/IP55/F/D с пластинчатой муфтой | по согл
| Агрегат D300-580В-Ч/Ч-УХЛ 3.1 630 кВт /IP55/F/D с пластинчатой муфтой | по согл |  | Агрегат D300-580В-Ч/Б-УХЛ 3.1 630 кВт /IP55/F/D с пластинчатой муфтой | по согл
20140490405 | Агрегат D300-580В-а -Ч/Ч-УХЛ 3.1 M3BP 355LKA 4 500 кВт IE2/IP55/F/D с пластинчатой муфтой | по согл | 20140490411 | Агрегат D300-580В-а -Ч/Б-УХЛ 3.1 M3BP 355LKA 4 500 кВт IE2/IP55/F/D с пластинчатой муфтой | по согл
20140490406 | Агрегат D300-580В-б-Ч/Ч-УХЛ 3.1 АИС355L4 315 кВт /IP55/F/D с пластинчатой муфтой | по согл | 20140490412 | Агрегат D300-580В-б-Ч/Б-УХЛ 3.1 АИС355L4 315 кВт /IP55/F/D с пластинчатой муфтой | по согл
| Агрегат D300-580В-т-Ч/Ч-УХЛ 3.1 630 кВт /IP55/F/D с пластинчатой муфтой | по согл |  | Агрегат D300-580В-т-Ч/Б-УХЛ 3.1 630 кВт /IP55/F/D с пластинчатой муфтой | по согл
20140490407 | Агрегат D300-580В-а-т-Ч/Ч-УХЛ 3.1 M3BP 355LKA 4 500 кВт IE2/IP55/F/D с пластинчатой муфтой | по согл | 20140490413 | Агрегат D300-580В-а-т-Ч/Б-УХЛ 3.1 M3BP 355LKA 4 500 кВт IE2/IP55/F/D с пластинчатой муфтой | по согл
20140490408 | Агрегат D300-580В-б-т-Ч/Ч-УХЛ 3.1 АИС355L4 315 кВт /IP55/F/D с пластинчатой муфтой | по согл | 20140490414 | Агрегат D300-580В-б-т-Ч/Б-УХЛ 3.1 АИС355L4 315 кВт /IP55/F/D с пластинчатой муфтой | по согл
| Агрегат D300-720А-Ч/Ч-УХЛ 3.1 1250 кВт /IP55/F/D с пластинчатой муфтой | по согл |  | Агрегат D300-720А-Ч/Б-УХЛ 3.1 1250 кВт /IP55/F/D с пластинчатой муфтой | по согл
| Агрегат D300-720А-а-Ч/Ч-УХЛ 3.1 1000 кВт /IP55/F/D с пластинчатой муфтой | по согл |  | Агрегат D300-720А-а-Ч/Б-УХЛ 3.1 1000 кВт /IP55/F/D с пластинчатой муфтой | по согл
| Агрегат D300-720А-б -Ч/Ч-УХЛ 3.1 630 кВт /IP55/F/D с пластинчатой муфтой | по согл |  | Агрегат D300-720А-б -Ч/Б-УХЛ 3.1 630 кВт /IP55/F/D с пластинчатой муфтой | по согл
| Агрегат D300-720А-т-Ч/Ч-УХЛ 3.1 1250 кВт /IP55/F/D с пластинчатой муфтой | по согл |  | Агрегат D300-720А-т-Ч/Б-УХЛ 3.1 1250 кВт /IP55/F/D с пластинчатой муфтой | по согл
| Агрегат D300-720А-а-т-Ч/Ч-УХЛ 3.1 1000 кВт /IP55/F/D с пластинчатой муфтой | по согл |  | Агрегат D300-720А-а-т-Ч/Б-УХЛ 3.1 1000 кВт /IP55/F/D с пластинчатой муфтой | по согл
| Агрегат D300-720А-б-т-Ч/Ч-УХЛ 3.1 630 кВт /IP55/F/D с пластинчатой муфтой | по согл |  | Агрегат D300-720А-б-т-Ч/Б-УХЛ 3.1 630 кВт /IP55/F/D с пластинчатой муфтой | по согл
| Агрегат D300-720В-Ч/Ч-УХЛ 3.1 1250 кВт /IP55/F/D с пластинчатой муфтой | по согл |  | Агрегат D300-720В-Ч/Б-УХЛ 3.1 1250 кВт /IP55/F/D с пластинчатой муфтой | по согл
| Агрегат D300-720В-а-Ч/Ч-УХЛ 3.1 1000 кВт /IP55/F/D с пластинчатой муфтой | по согл |  | Агрегат D300-720В-а-Ч/Б-УХЛ 3.1 1000 кВт /IP55/F/D с пластинчатой муфтой | по согл
| Агрегат D300-720В-б-Ч/Ч-УХЛ 3.1 800 кВт /IP55/F/D с пластинчатой муфтой | по согл |  | Агрегат D300-720В-б-Ч/Б-УХЛ 3.1 800 кВт /IP55/F/D с пластинчатой муфтой | по согл
| Агрегат D300-720В-т-Ч/Ч-УХЛ 3.1 1250 кВт /IP55/F/D с пластинчатой муфтой | по согл |  | Агрегат D300-720В-т-Ч/Б-УХЛ 3.1 1250 кВт /IP55/F/D с пластинчатой муфтой | по согл
| Агрегат D300-720В-а-т-Ч/Ч-УХЛ 3.1 1000 кВт /IP55/F/D с пластинчатой муфтой | по согл |  | Агрегат D300-720В-а-т-Ч/Б-УХЛ 3.1 1000 кВт /IP55/F/D с пластинчатой муфтой | по согл
| Агрегат D300-720В-б-т-Ч/Ч-УХЛ 3.1 800 кВт /IP55/F/D с пластинчатой муфтой | по согл |  | Агрегат D300-720В-б-т-Ч/Б-УХЛ 3.1 800 кВт /IP55/F/D с пластинчатой муфтой | по согл
20140580297 | Агрегат D350-390А-Ч/Ч-УХЛ 3.1 АИС355М4 250 кВт IE2/IP55/F/D с пластинчатой муфтой | по согл | 20140580309 | Агрегат D350-390А-Ч/Б-УХЛ 3.1 АИС355М4 250 кВт IE2/IP55/F/D с пластинчатой муфтой | по согл
20140580298 | Агрегат D350-390А-а-Ч/Ч-УХЛ 3.1 6А315LB4 200 кВт IE2/IP55/F/D с пластинчатой муфтой | по согл | 20140580310 | Агрегат D350-390А-а-Ч/Б-УХЛ 3.1 6А315LB4 200 кВт IE2/IP55/F/D с пластинчатой муфтой | по согл
20140580299 | Агрегат D350-390А-б-Ч/Ч-УХЛ 3.1 6A315LA4 160 кВт IE2/IP55/F/D с пластинчатой муфтой | по согл | 20140580311 | Агрегат D350-390А-б-Ч/Б-УХЛ 3.1 6A315LA4 160 кВт IE2/IP55/F/D с пластинчатой муфтой | по согл
20140580300 | Агрегат D350-390А-т -Ч/Ч-УХЛ 3.1 АИС355М4 250 кВт IE2/IP55/F/D с пластинчатой муфтой | по согл | 20140580312 | Агрегат D350-390А-т -Ч/Б-УХЛ 3.1 АИС355М4 250 кВт IE2/IP55/F/D с пластинчатой муфтой | по согл
20140580301 | Агрегат D350-390А-а-т-Ч/Ч-УХЛ 3.1 6А315LB4 200 кВт IE2/IP55/F/D с пластинчатой муфтой | по согл | 20140580313 | Агрегат D350-390А-а-т-Ч/Б-УХЛ 3.1 6А315LB4 200 кВт IE2/IP55/F/D с пластинчатой муфтой | по согл
20140580302 | Агрегат D350-390А-б-т-Ч/Ч-УХЛ 3.1 6A315LA4 160 кВт IE2/IP55/F/D с пластинчатой муфтой | по согл | 20140580314 | Агрегат D350-390А-б-т-Ч/Б-УХЛ 3.1 6A315LA4 160 кВт IE2/IP55/F/D с пластинчатой муфтой | по согл
20140580303 | Агрегат D350-390В-Ч/Ч-УХЛ 3.1 АИС355М4 250 кВт IE2/IP55/F/D с пластинчатой муфтой | по согл | 20140580315 | Агрегат D350-390В-Ч/Б-УХЛ 3.1 АИС355М4 250 кВт IE2/IP55/F/D с пластинчатой муфтой | по согл
20140580304 | Агрегат D350-390В-а-Ч/Ч-УХЛ 3.1 6А315LB4 200 кВт IE2/IP55/F/D с пластинчатой муфтой | по согл | 20140580316 | Агрегат D350-390В-а-Ч/Б-УХЛ 3.1 6А315LB4 200 кВт IE2/IP55/F/D с пластинчатой муфтой | по согл
20140580305 | Агрегат D350-390В-б-Ч/Ч-УХЛ 3.1 6A315LA4 160 кВт IE2/IP55/F/D с пластинчатой муфтой | по согл | 20140580317 | Агрегат D350-390В-б-Ч/Б-УХЛ 3.1 6A315LA4 160 кВт IE2/IP55/F/D с пластинчатой муфтой | по согл
20140580306 | Агрегат D350-390В-т-Ч/Ч-УХЛ 3.1 АИС355М4 250 кВт IE2/IP55/F/D с пластинчатой муфтой | по согл | 20140580318 | Агрегат D350-390В-т-Ч/Б-УХЛ 3.1 АИС355М4 250 кВт IE2/IP55/F/D с пластинчатой муфтой | по согл
20140580307 | Агрегат D350-390В-а-т-Ч/Ч-УХЛ 3.1 6А315LB4 200 кВт IE2/IP55/F/D с пластинчатой муфтой | по согл | 20140580319 | Агрегат D350-390В-а-т-Ч/Б-УХЛ 3.1 6А315LB4 200 кВт IE2/IP55/F/D с пластинчатой муфтой | по согл
20140580308 | Агрегат D350-390В-б-т-Ч/Ч-УХЛ 3.1 6A315LA4 160 кВт IE2/IP55/F/D с пластинчатой муфтой | по согл | 20140580320 | Агрегат D350-390В-б-т-Ч/Б-УХЛ 3.1 6A315LA4 160 кВт IE2/IP55/F/D с пластинчатой муфтой | по согл
20140580321 | Агрегат D350-450А-Ч/Ч-УХЛ 3.1 M3BP 355LKA 4 500 кВт IE2/IP55/F/D с пластинчатой муфтой | по согл | 20140580333 | Агрегат D350-450А-Ч/Б-УХЛ 3.1 M3BP 355LKA 4 500 кВт IE2/IP55/F/D с пластинчатой муфтой | по согл
20140580322 | Агрегат D350-450А-а-Ч/Ч-УХЛ 3.1 M3BP 355MLA 4 400 кВт IE2/IP55/F/D с пластинчатой муфтой | по согл | 20140580334 | Агрегат D350-450А-а-Ч/Б-УХЛ 3.1 M3BP 355MLA 4 400 кВт IE2/IP55/F/D с пластинчатой муфтой | по согл
20140580323 | Агрегат D350-450А-б-Ч/Ч-УХЛ 3.1 АИС355М4 250 кВт IE2/IP55/F/D с пластинчатой муфтой | по согл | 20140580335 | Агрегат D350-450А-б-Ч/Б-УХЛ 3.1 АИС355М4 250 кВт IE2/IP55/F/D с пластинчатой муфтой | по согл
20140580324 | Агрегат D350-450А-т-Ч/Ч-УХЛ 3.1 M3BP 355LKA 4 500 кВт IE2/IP55/F/D с пластинчатой муфтой | по согл | 20140580336 | Агрегат D350-450А-т-Ч/Б-УХЛ 3.1 M3BP 355LKA 4 500 кВт IE2/IP55/F/D с пластинчатой муфтой | по согл
20140580325 | Агрегат D350-450А-а-т-Ч/Ч-УХЛ 3.1 M3BP 355MLA 4 400 кВт IE2/IP55/F/D с пластинчатой муфтой | по согл | 20140580337 | Агрегат D350-450А-а-т-Ч/Б-УХЛ 3.1 M3BP 355MLA 4 400 кВт IE2/IP55/F/D с пластинчатой муфтой | по согл
20140580326 | Агрегат D350-450А-б-т-Ч/Ч-УХЛ 3.1 АИС355М4 250 кВт IE2/IP55/F/D с пластинчатой муфтой | по согл | 20140580338 | Агрегат D350-450А-б-т-Ч/Б-УХЛ 3.1 АИС355М4 250 кВт IE2/IP55/F/D с пластинчатой муфтой | по согл
20140580327 | Агрегат D350-450В-Ч/Ч-УХЛ 3.1 M3BP 355MLA 4 400 кВт IE2/IP55/F/D с пластинчатой муфтой | по согл | 20140580339 | Агрегат D350-450В-Ч/Б-УХЛ 3.1 M3BP 355MLA 4 400 кВт IE2/IP55/F/D с пластинчатой муфтой | по согл
20140580328 | Агрегат D350-450В-а-Ч/Ч-УХЛ 3.1 АИС355L4 315 кВт IE2/IP55/F/D с пластинчатой муфтой | по согл | 20140580340 | Агрегат D350-450В-а-Ч/Б-УХЛ 3.1 АИС355L4 315 кВт IE2/IP55/F/D с пластинчатой муфтой | по согл
20140580329 | Агрегат D350-450В-б-Ч/Ч-УХЛ 3.1 АИС355М4 250 кВт IE2/IP55/F/D с пластинчатой муфтой | по согл | 20140580341 | Агрегат D350-450В-б-Ч/Б-УХЛ 3.1 АИС355М4 250 кВт IE2/IP55/F/D с пластинчатой муфтой | по согл
20140580330 | Агрегат D350-450В-т-Ч/Ч-УХЛ 3.1 M3BP 355MLA 4 400 кВт IE2/IP55/F/D с пластинчатой муфтой | по согл | 20140580342 | Агрегат D350-450В-т-Ч/Б-УХЛ 3.1 M3BP 355MLA 4 400 кВт IE2/IP55/F/D с пластинчатой муфтой | по согл
20140580331 | Агрегат D350-450В-а-т-Ч/Ч-УХЛ 3.1 АИС355L4 315 кВт IE2/IP55/F/D с пластинчатой муфтой | по согл | 20140580343 | Агрегат D350-450В-а-т-Ч/Б-УХЛ 3.1 АИС355L4 315 кВт IE2/IP55/F/D с пластинчатой муфтой | по согл
20140580332 | Агрегат D350-450В-б-т-Ч/Ч-УХЛ 3.1 АИС355М4 250 кВт IE2/IP55/F/D с пластинчатой муфтой | по согл | 20140580344 | Агрегат D350-450В-б-т-Ч/Б-УХЛ 3.1 АИС355М4 250 кВт IE2/IP55/F/D с пластинчатой муфтой | по согл
| Агрегат D350-530А-Ч/Ч-УХЛ 3.1 800 кВт /IP55/F/D с пластинчатой муфтой | по согл |  | Агрегат D350-530А-Ч/Б-УХЛ 3.1 800 кВт /IP55/F/D с пластинчатой муфтой | по согл
| Агрегат D350-530А-а-Ч/Ч-УХЛ 3.1 630 кВт /IP55/F/D с пластинчатой муфтой | по согл |  | Агрегат D350-530А-а-Ч/Б-УХЛ 3.1 630 кВт /IP55/F/D с пластинчатой муфтой | по согл
20140580345 | Агрегат D350-530А-б-Ч/Ч-УХЛ 3.1 M3BP 355MLA 4 400 кВт IE2/IP55/F/D с пластинчатой муфтой | по согл | 20140580351 | Агрегат D350-530А-б-Ч/Б-УХЛ 3.1 M3BP 355MLA 4 400 кВт IE2/IP55/F/D с пластинчатой муфтой | по согл
| Агрегат D350-530А-т-Ч/Ч-УХЛ 3.1 800 кВт /IP55/F/D с пластинчатой муфтой | по согл |  | Агрегат D350-530А-т-Ч/Б-УХЛ 3.1 800 кВт /IP55/F/D с пластинчатой муфтой | по согл
| Агрегат D350-530А-а-т-Ч/Ч-УХЛ 3.1 630 кВт /IP55/F/D с пластинчатой муфтой | по согл |  | Агрегат D350-530А-а-т-Ч/Б-УХЛ 3.1 630 кВт /IP55/F/D с пластинчатой муфтой | по согл
20140580346 | Агрегат D350-530А-б-т -Ч/Ч-УХЛ 3.1 M3BP 355MLA 4 400 кВт IE2/IP55/F/D с пластинчатой муфтой | по согл | 20140580352 | Агрегат D350-530А-б-т -Ч/Б-УХЛ 3.1 M3BP 355MLA 4 400 кВт IE2/IP55/F/D с пластинчатой муфтой | по согл
| Агрегат D350-530В-Ч/Ч-УХЛ 3.1 800 кВт /IP55/F/D с пластинчатой муфтой | по согл |  | Агрегат D350-530В-Ч/Б-УХЛ 3.1 800 кВт /IP55/F/D с пластинчатой муфтой | по согл
20140580347 | Агрегат D350-530В-а-Ч/Ч-УХЛ 3.1 M3BP 355LKA 4 500 кВт IE2/IP55/F/D с пластинчатой муфтой | по согл | 20140580353 | Агрегат D350-530В-а-Ч/Б-УХЛ 3.1 M3BP 355LKA 4 500 кВт IE2/IP55/F/D с пластинчатой муфтой | по согл
20140580348 | Агрегат D350-530В-б-Ч/Ч-УХЛ 3.1 АИС355L4 315 кВт IE2/IP55/F/D с пластинчатой муфтой | по согл | 20140580354 | Агрегат D350-530В-б-Ч/Б-УХЛ 3.1 АИС355L4 315 кВт IE2/IP55/F/D с пластинчатой муфтой | по согл
| Агрегат D350-530В-т-Ч/Ч-УХЛ 3.1 800 кВт /IP55/F/D с пластинчатой муфтой | по согл |  | Агрегат D350-530В-т-Ч/Б-УХЛ 3.1 800 кВт /IP55/F/D с пластинчатой муфтой | по согл
20140580349 | Агрегат D350-530В-а-т-Ч/Ч-УХЛ 3.1 M3BP 355LKA 4 500 кВт IE2/IP55/F/D с пластинчатой муфтой | по согл | 20140580355 | Агрегат D350-530В-а-т-Ч/Б-УХЛ 3.1 M3BP 355LKA 4 500 кВт IE2/IP55/F/D с пластинчатой муфтой | по согл
20140580350 | Агрегат D350-530В-б-т-Ч/Ч-УХЛ 3.1 АИС355L4 315 кВт IE2/IP55/F/D с пластинчатой муфтой | по согл | 20140580356 | Агрегат D350-530В-б-т-Ч/Б-УХЛ 3.1 АИС355L4 315 кВт IE2/IP55/F/D с пластинчатой муфтой | по согл
По вопросам приобретения насосного оборудования обращаться:
303851, г. Ливны, Орловской обл., ул. Мира 231
тел (48677)7-81-01, 7-81-05, 7-81-06, 7-81-07, 7-80-26
факс: (48677) 7-80-99, 7-33-50
E-mail: sbyt@hms-livgidromash.ru
http://www.hms-livgidromash.ru
многоканальный телефон (48677) 7-81-00

## Kordis
Внимание! Новинка!
Освоен серийный выпуск энергоэффективных консольных и консольно-моноблочных насосов нового поколения серии Kordis (Кордис)
KR - Консольный, горизонтальный
KRM - Консольный, горизонтальный, моноблочный
KRL - Консольный, вертикальный, моноблочный с патрубками в линию
КОНСТРУКТИВНЫЕ ОСОБЕННОСТИ И ПРЕИМУЩЕСТВА
1. Фланцы могут быть выполнены в соответствии со стандартами ГОСТ, ISO, DIN, ASME; конструкция патрубков и фланцев рассчитана на рабочее давление до 25 кгс /см2 для насосов в консольном и моноблочном исполнении, и до 16 кгс /см2 для насосов в консольно-моноблочном исполнении с патрубками «в линию». 2. Большой выбор типоразмеров насоса и возможность подрезки рабочего колеса позволяют подобрать насос в точном соответствии с техническими требованиями гидравлической системы заказчика . 3. Динамически отбалансированное рабочее колесо закрытого типа обеспечивает низкие значения виброактивности ротора насоса, что позволяет экономить энергию и уменьшать эксплуатационные расходы. 4. Сменные кольца щелевых уплотнений выполнены из современных износостойких материалов со специальными антизадирными покрытиями, что снижает динамические нагрузки на ротор и опоры насоса, увеличивая срок службы подшипников и уплотнений (Рис. 1). 5. Камера уплотнения допускает установку как сальниковых, так и одинарных торцовых уплотнений, в том числе картриджного типа (Рис. 2). 6. Рабочее колесо разгружено от осевых сил с помощью специальных разгрузочных отверстий на заднем диске колеса для снижения нагрузки на подшипники и увеличения их срока службы (Рис. 3). 7. Энергоэффективная гидравлика проточной части насосов оптимизирована с использованием новейших методов компьютерного моделирования и обеспечивает высокий КПД . 8. Конструкция корпуса с выемной роторной частью и съёмным кронштейном подшипникового узла позволяет проводить техническое обслуживание без демонтажа корпуса насоса и подводящих трубопроводов. 9. Вал жёсткой конструкции с увеличенной прочностью на изгиб обеспечивает минимальные значения вибрации и биения для увеличения срока службы уплотнения и подшипников (Рис. 4). 10. Стандартные или усиленные (со сроком службы не менее 100 000 часов) подшипники со смазкой в масляной ванне, в том числе с системой охлаждения (опция) . Высокая степень унификации основных узлов насосов различных типоразмеров и исполнений значительно упрощает их техническое обслуживание. Широкое материальное исполнение позволяет применять насосы для различных сред, в том числе и агрессивных.
Марка | Q м3/ч | H м | Цена агрегата, руб. (с НДС) |  | Марка | Q м3/ч | H м | Цена агрегата, руб. (с НДС)
|  |  | KR | KRM |  |  |  | KR | KRM
50-32-125.1 с двигателями |  |  |  |  | 65-40-250 с двигателями
АИС90L2 2,2кВт 3000 об./мин. | 19 | 24 | цена договорная | цена договорная | АИС180М2 22кВт 3000 об./мин. | 51 | 80 | цена договорная | цена договорная
АИС90S2 1,5кВт 3000 об./мин. | 17 | 17 | цена договорная | цена договорная | АИС160МВ2 15кВт 3000 об./мин. | 42 | 60 | цена договорная | цена договорная
АИС80В2 1,1кВт 3000 об./мин. | 15 | 12 | цена договорная | цена договорная | АИС160МА2 11кВт 3000 об./мин. | 38 | 42 | цена договорная | цена договорная
АИС71В4 0,37кВт 1500 об./мин. | 9 | 6 | цена договорная | цена договорная | АИС100LB4 3кВт 1500 об./мин | 25 | 20 | цена договорная | цена договорная
АИС71А4 0,25кВт 1500 об./мин. | 8 | 4.5 | цена договорная | цена договорная | АИC100LA4 2,2кВт 1500 об./мин. | 21 | 15 | цена договорная | цена договорная
[5 empty] | АИС90S4 1,1кВт 1500 об./мин. | 10 | 10 | цена договорная | цена договорная
АДЧС90L2 2,2кВт 3000 об./мин. | 19 | 24 | цена договорная | цена договорная
АДЧС90S2 1,5кВт 3000 об./мин. | 17 | 17 | цена договорная | цена договорная | АДЧС180М2 22кВт 3000 об./мин. | 51 | 80 | цена договорная | цена договорная
АДЧС80В2 1,1кВт 3000 об./мин. | 15 | 12 | цена договорная | цена договорная | АДЧС160МВ2 15кВт 3000 об./мин. | 42 | 60 | цена договорная | цена договорная
АДЧС71В4 0,37кВт 1500 об./мин. | 9 | 6 | цена договорная | цена договорная | АДЧС160МА2 11кВт 3000 об./мин. | 38 | 42 | цена договорная | цена договорная
АДЧС71А4 0,25кВт 1500 об./мин. | 8 | 4.5 | цена договорная | цена договорная | АДЧС100LB4 3кВт 1500 об./мин | 25 | 20 | цена договорная | цена договорная
[5 empty] | АДЧС100LA4 2,2кВт 1500 об./мин. | 21 | 15 | цена договорная | цена договорная
50-32-160 с двигателями |  |  |  |  | АДЧС90S4 1,1кВт 1500 об./мин. | 10 | 10 | цена договорная | цена договорная
АИС112М2 4кВт 3000 об./мин. | 26 | 32 | цена договорная | цена договорная
АИС100L2 3кВт 3000 об./мин. | 24 | 25 | цена договорная | цена договорная | 65-50-125 с двигателями
АИС90L2 2,2кВт 3000 об./мин. | 20 | 20 | цена договорная | цена договорная | АИС132SB2 7,5кВт 3000 об./мин. | 86 | 21 | цена договорная | цена договорная
АИС80А4 0,55кВт 1500 об./мин. | 13 | 8 | цена договорная | цена договорная | АИС132S2 5,5кВт 3000 об./мин. | 75 | 17 | цена договорная | цена договорная
АИС71В4 0,37кВт 1500 об./мин. | 12 | 6 | цена договорная | цена договорная | АИС112М2 4кВт 3000 об./мин. | 68 | 14 | цена договорная | цена договорная
АИС71А4 0,25кВт 1500 об./мин. | 10 | 4 | цена договорная | цена договорная | АИC100LA4 2,2кВт 1500 об./мин |  |  | цена договорная | цена договорная
[5 empty] | АИС90S4 1,1кВт 1500 об./мин. | 42 | 5 | цена договорная | цена договорная
АДЧС112М2 4кВт 3000 об./мин. | 26 | 32 | цена договорная | цена договорная | АИС80В4 0,75кВт 1500 об./мин | 38 | 4.2 | цена договорная | цена договорная
АДЧС100L2 3кВт 3000 об./мин. | 24 | 25 | цена договорная | цена договорная
АДЧС90L2 2,2кВт 3000 об./мин. | 20 | 20 | цена договорная | цена договорная | АДЧС132SB2 7,5кВт 3000 об./мин. | 86 | 21 | цена договорная | цена договорная
АДЧС80А4 0,55кВт 1500 об./мин. | 13 | 8 | цена договорная | цена договорная | АДЧС132S2 5,5кВт 3000 об./мин. | 75 | 17 | цена договорная | цена договорная
АДЧС71В4 0,37кВт 1500 об./мин. | 12 | 6 | цена договорная | цена договорная | АДЧС112М2 4кВт 3000 об./мин. | 68 | 14 | цена договорная | цена договорная
АДЧС71А4 0,25кВт 1500 об./мин. | 10 | 4 | цена договорная | цена договорная | АДЧС100LA4 2,2кВт 1500 об./мин |  |  | цена договорная | цена договорная
[5 empty] | АДЧС90S4 1,1кВт 1500 об./мин. | 42 | 5 | цена договорная | цена договорная
65-40-160 с двигателями
АИС160МА2 11кВт 3000 об./мин. | 50 | 38 | цена договорная | цена договорная | 65-50-160 с двигателями
АИС132S2 5,5кВт 3000 об./мин. | 46 | 27 | цена договорная | цена договорная | АИС160МВ2 15кВт 3000 об./мин. | 91 | 36 | цена договорная | цена договорная
АИС112М2 4кВт 3000 об./мин. | 43 | 19 | цена договорная | цена договорная | АИС160МА2 11кВт 3000 об./мин. | 80 | 25 | цена договорная | цена договорная
АИС90S4 1,1кВт 1500 об./мин. | 25 | 9 | цена договорная | цена договорная | АИC100LA4 2,2кВт 1500 об./мин | 46 | 9 | цена договорная | цена договорная
АИС80В4 0,75кВт 1500 об./мин | 24 | 7 | цена договорная | цена договорная | АИС90S4 1,1кВт 1500 об./мин. | 37 | 6.5 | цена договорная | цена договорная
АИС80А4 0,55кВт 1500 об./мин. | 21 | 5 | цена договорная | цена договорная | АИС80В4 0,75кВт 1500 об./мин | 28 | 5 | цена договорная | цена договорная
АДЧС160МА2 11кВт 3000 об./мин. | 50 | 38 | цена договорная | цена договорная | АДЧС160МВ2 15кВт 3000 об./мин. | 91 | 36 | цена договорная | цена договорная
АДЧС132S2 5,5кВт 3000 об./мин. | 46 | 27 | цена договорная | цена договорная | АДЧС160МА2 11кВт 3000 об./мин. | 80 | 25 | цена договорная | цена договорная
АДЧС112М2 4кВт 3000 об./мин. | 43 | 19 | цена договорная | цена договорная | АДЧС100LA4 2,2кВт 1500 об./мин | 46 | 9 | цена договорная | цена договорная
АДЧС90S4 1,1кВт 1500 об./мин. | 25 | 9 | цена договорная | цена договорная | АДЧС90S4 1,1кВт 1500 об./мин. | 37 | 6.5 | цена договорная | цена договорная
АДЧС80В4 0,75кВт 1500 об./мин | 24 | 7 | цена договорная | цена договорная | АДЧС80В4 0,75кВт 1500 об./мин | 28 | 5 | цена договорная | цена договорная
АДЧС80А4 0,55кВт 1500 об./мин. | 21 | 5 | цена договорная | цена договорная
65-50-200 с двигателями
65-40-200 с двигателями |  |  |  |  | АИС180М2 22кВт 3000 об./мин. | 85 | 60 | цена договорная | цена договорная
АИС160L2 18,5кВт 3000 об./мин. | 44 | 60 | цена договорная | цена договорная | АИС160МВ2 15кВт 3000 об./мин. | 70 | 45 | цена договорная | цена договорная
АИС160МВ2 15кВт 3000 об./мин. | 40 | 51 | цена договорная | цена договорная | АИС160МА2 11кВт 3000 об./мин. | 60 | 35 | цена договорная | цена договорная
АИС132SB2 7,5кВт 3000 об./мин. | 33 | 35 | цена договорная | цена договорная | АИС100LB4 3кВт 1500 об./мин | 41 | 15 | цена договорная | цена договорная
АИC100LA4 2,2кВт 1500 об./мин. | 24 | 15 | цена договорная | цена договорная | АИC100LA4 2,2кВт 1500 об./мин. | 35 | 12 | цена договорная | цена договорная
АИС90L4 1,5кВт 1500 об./мин. | 20 | 13 | цена договорная | цена договорная | АИС90L4 1,5кВт 1500 об./мин. | 28 | 9 | цена договорная | цена договорная
АИС90S4 1,1кВт 1500 об./мин. | 16 | 9 | цена договорная | цена договорная
[5 empty] | АДЧС180М2 22кВт 3000 об./мин. | 85 | 60 | цена договорная | цена договорная
АДЧС160L2 18,5кВт 3000 об./мин. | 44 | 60 | цена договорная | цена договорная | АДЧС160МВ2 15кВт 3000 об./мин. | 70 | 45 | цена договорная | цена договорная
АДЧС160МВ2 15кВт 3000 об./мин. | 40 | 51 | цена договорная | цена договорная | АДЧС160МА2 11кВт 3000 об./мин. | 60 | 35 | цена договорная | цена договорная
АДЧС132SB2 7,5кВт 3000 об./мин. | 33 | 35 | цена договорная | цена договорная | АДЧС100LB4 3кВт 1500 об./мин | 41 | 15 | цена договорная | цена договорная
АДЧС100LA4 2,2кВт 1500 об./мин. | 24 | 15 | цена договорная | цена договорная | АДЧС100LA4 2,2кВт 1500 об./мин. | 35 | 12 | цена договорная | цена договорная
АДЧС90L4 1,5кВт 1500 об./мин. | 20 | 13 | цена договорная | цена договорная | АДЧС90L4 1,5кВт 1500 об./мин. | 28 | 9 | цена договорная | цена договорная
АДЧС90S4 1,1кВт 1500 об./мин. | 16 | 9 | цена договорная | цена договорная
Марка | Q м3/ч | H м | Цена агрегата, руб. (с НДС) |  | Марка | Q м3/ч | H м | Цена агрегата, руб. (с НДС)
|  |  | KR | KRM |  |  |  | KR | KRM
65-50-250 с двигателями |  |  |  |  | 80-65-315 с двигателями
АИС200LB2 37кВт 3000 об./мин. | 84 | 80 | цена договорная | цена договорная | АИС160L4 15кВт 1500 об./мин | 82 | 33 | цена договорная | цена договорная
АИС200LA2 30кВт 3000 об./мин. | 78 | 72 | цена договорная | цена договорная | АИС160M4 11кВт 1500 об./мин | 77 | 27 | цена договорная | цена договорная
АИС180М2 22кВт 3000 об./мин. | 72 | 64 | цена договорная | цена договорная | АИС132S4 5,5кВт 1500 об./мин | 68 | 19 | цена договорная | цена договорная
АИС160L2 18,5кВт 3000 об./мин. | 63 | 55 | цена договорная | цена договорная
АИС132S4 5,5кВт 1500 об./мин | 42 | 21 | цена договорная | цена договорная | АДЧС160L4 15кВт 1500 об./мин | 82 | 33 | цена договорная | цена договорная
АИС112М4 4кВт 1500 об./мин | 40 | 18 | цена договорная | цена договорная | АДЧС160M4 11кВт 1500 об./мин | 77 | 27 | цена договорная | цена договорная
АИС100LB4 3кВт 1500 об./мин | 36 | 16 | цена договорная | цена договорная | АДЧС132S4 5,5кВт 1500 об./мин | 68 | 19 | цена договорная | цена договорная
АИС100LA4 2,2кВт 1500 об./мин | 33 | 13 | цена договорная | цена договорная
100-80-160 с двигателями
АДЧС200LB2 37кВт 3000 об./мин. | 84 | 80 | цена договорная | цена договорная | АИС200LA2 30кВт 3000 об./мин. | 221 | 31 | цена договорная | цена договорная
АДЧС200LA2 30кВт 3000 об./мин. | 78 | 72 | цена договорная | цена договорная | АИС160L2 18,5кВт 3000 об./мин. | 210 | 25 | цена договорная | цена договорная
АДЧС180М2 22кВт 3000 об./мин. | 72 | 64 | цена договорная | цена договорная | АИС160МВ2 15кВт 3000 об./мин. | 190 | 18 | цена договорная | цена договорная
АДЧС160L2 18,5кВт 3000 об./мин. | 63 | 55 | цена договорная | цена договорная | АИС100LB4 3кВт 1500 об./мин | 105 | 6 | цена договорная | цена договорная
АДЧС132S4 5,5кВт 1500 об./мин | 42 | 21 | цена договорная | цена договорная | АИС100LA4 2,2кВт 1500 об./мин | 100 | 4 | цена договорная | цена договорная
АДЧС112М4 4кВт 1500 об./мин | 40 | 18 | цена договорная | цена договорная | АИС90L4 1,5кВт 1500 об./мин |  |  | цена договорная | цена договорная
АДЧС100LB4 3кВт 1500 об./мин | 36 | 16 | цена договорная | цена договорная
АДЧС100LA4 2,2кВт 1500 об./мин | 33 | 13 | цена договорная | цена договорная | АДЧС200LA2 30кВт 3000 об./мин. | 221 | 31 | цена договорная | цена договорная
[5 empty] | АДЧС160L2 18,5кВт 3000 об./мин. | 210 | 25 | цена договорная | цена договорная
80-65-160 с двигателями |  |  |  |  | АДЧС160МВ2 15кВт 3000 об./мин. | 190 | 18 | цена договорная | цена договорная
АИС160МВ2 15кВт 3000 об./мин. | 120 | 34 | цена договорная | цена договорная | АДЧС100LB4 3кВт 1500 об./мин | 105 | 6 | цена договорная | цена договорная
АИС160МА2 11кВт 3000 об./мин. | 102 | 29 | цена договорная | цена договорная | АДЧС100LA4 2,2кВт 1500 об./мин | 100 | 4 | цена договорная | цена договорная
АИС132SB2 7,5кВт 3000 об./мин. | 90 | 22 | цена договорная | цена договорная | АДЧС90L4 1,5кВт 1500 об./мин |  |  | цена договорная | цена договорная
АИС132S2 5,5кВт 3000 об./мин. | 84 | 17 | цена договорная | цена договорная
АИС100LA4 2,2кВт 1500 об./мин | 60 | 9 | цена договорная | цена договорная | 100-80-200 с двигателями
АИС90L4 1,5кВт 1500 об./мин | 52 | 6.5 | цена договорная | цена договорная | АИС225М2 45кВт 3000 об./мин | 200 | 58 | цена договорная | цена договорная
АИС90S4 1,1кВт 1500 об./мин. | 47 | 5.5 | цена договорная | цена договорная | АИС200LB2 37кВт 3000 об./мин. | 182 | 53 | цена договорная | цена договорная
АИС80В4 0,75кВт 1500 об./мин | 40 | 4.5 | цена договорная | цена договорная | АИС200LA2 30кВт 3000 об./мин. | 175 | 47 | цена договорная | цена договорная
[5 empty] | АИС180М2 22кВт 3000 об./мин. | 165 | 42 | цена договорная | цена договорная
АДЧС160МВ2 15кВт 3000 об./мин. | 120 | 34 | цена договорная | цена договорная | АИС132S4 5,5кВт 1500 об./мин | 87 | 8.5 | цена договорная | цена договорная
АДЧС160МА2 11кВт 3000 об./мин. | 102 | 29 | цена договорная | цена договорная | АИС112М4 4кВт 1500 об./мин | 80 | 5 | цена договорная | цена договорная
АДЧС132SB2 7,5кВт 3000 об./мин. | 90 | 22 | цена договорная | цена договорная | АИС100LB4 3кВт 1500 об./мин |  |  | цена договорная | цена договорная
АДЧС132S2 5,5кВт 3000 об./мин. | 84 | 17 | цена договорная | цена договорная
АДЧС100LA4 2,2кВт 1500 об./мин | 60 | 9 | цена договорная | цена договорная | АДЧС225М2 45кВт 3000 об./мин | 200 | 58 | цена договорная | цена договорная
АДЧС90L4 1,5кВт 1500 об./мин | 52 | 6.5 | цена договорная | цена договорная | АДЧС200LB2 37кВт 3000 об./мин. | 182 | 53 | цена договорная | цена договорная
АДЧС90S4 1,1кВт 1500 об./мин. | 47 | 5.5 | цена договорная | цена договорная | АДЧС200LA2 30кВт 3000 об./мин. | 175 | 47 | цена договорная | цена договорная
АДЧС80В4 0,75кВт 1500 об./мин | 40 | 4.5 | цена договорная | цена договорная | АДЧС180М2 22кВт 3000 об./мин. | 165 | 42 | цена договорная | цена договорная
[5 empty] | АДЧС132S4 5,5кВт 1500 об./мин | 87 | 8.5 | цена договорная | цена договорная
80-65-200 с двигателями |  |  |  |  | АДЧС112М4 4кВт 1500 об./мин | 80 | 5 | цена договорная | цена договорная
АИС200LA2 30кВт 3000 об./мин. | 122 | 59 | цена договорная | цена договорная | АДЧС100LB4 3кВт 1500 об./мин |  |  | цена договорная | цена договорная
АИС160L2 18,5кВт 3000 об./мин. | 102 | 45 | цена договорная | цена договорная
АИС160МВ2 15кВт 3000 об./мин. | 82 | 31 | цена договорная | цена договорная | 100-80-400 с двигателями
АИС112М4 4кВт 1500 об./мин | 61.5 | 14 | цена договорная | цена договорная | АИС225S4 37кВт 1500 об./мин | 139 | 49 | цена договорная | цена договорная
АИС100LB4 3кВт 1500 об./мин | 52 | 11 | цена договорная | цена договорная | АИС180L4 22кВт 1500 об./мин | 120 | 40 | цена договорная | цена договорная
АИС100LA4 2,2кВт 1500 об./мин | 42 | 8 | цена договорная | цена договорная | АИС180М4 18,5кВт 1500 об./мин | 103 | 31 | цена договорная | цена договорная
[8 empty] | цена договорная | цена договорная
АДЧС200LA2 30кВт 3000 об./мин. | 122 | 59 | цена договорная | цена договорная | АДЧС225S4 37кВт 1500 об./мин | 139 | 49 | цена договорная | цена договорная
АДЧС160L2 18,5кВт 3000 об./мин. | 102 | 45 | цена договорная | цена договорная | АДЧС180L4 22кВт 1500 об./мин | 120 | 40 | цена договорная | цена договорная
АДЧС160МВ2 15кВт 3000 об./мин. | 82 | 31 | цена договорная | цена договорная | АДЧС180М4 18,5кВт 1500 об./мин | 103 | 31 | цена договорная | цена договорная
АДЧС112М4 4кВт 1500 об./мин | 61.5 | 14 | цена договорная | цена договорная
АДЧС100LB4 3кВт 1500 об./мин | 52 | 11 | цена договорная | цена договорная | 125-100-200 с двигателями
АДЧС100LA4 2,2кВт 1500 об./мин | 42 | 8 | цена договорная | цена договорная | АИС280S2 75кВт 3000 об./мин. | 308 | 54 | цена договорная | цена договорная
[5 empty] | АИС225М2 45кВт 3000 об./мин | 275 | 42 | цена договорная | цена договорная
80-65-250 с двигателями |  |  |  |  | АИС200LA2 30кВт 3000 об./мин. | 255 | 28 | цена договорная | цена договорная
АИС225М2 45кВт 3000 об./мин | 125 | 83 | цена договорная | цена договорная | АИС132М4 7,5кВт 1500 об./мин | 151 | 14 | цена договорная | цена договорная
АИС200LB2 37кВт 3000 об./мин. | 106 | 68 | цена договорная | цена договорная | АИС132S4 5,5кВт 1500 об./мин | 135 | 11 | цена договорная | цена договорная
АИС200LA2 30кВт 3000 об./мин. | 90 | 60 | цена договорная | цена договорная | АИС112М4 4кВт 1500 об./мин | 125 | 9 | цена договорная | цена договорная
АИС132М4 7,5кВт 1500 об./мин | 65 | 21 | цена договорная | цена договорная
АИС132S4 5,5кВт 1500 об./мин | 53 | 17 | цена договорная | цена договорная | АДЧС280S2 75кВт 3000 об./мин. | 308 | 54 | цена договорная | цена договорная
АИС112М4 4кВт 1500 об./мин | 45 | 15 | цена договорная | цена договорная | АДЧС225М2 45кВт 3000 об./мин | 275 | 42 | цена договорная | цена договорная
[5 empty] | АДЧС200LA2 30кВт 3000 об./мин. | 255 | 28 | цена договорная | цена договорная
АДЧС225М2 45кВт 3000 об./мин | 125 | 83 | цена договорная | цена договорная | АДЧС132М4 7,5кВт 1500 об./мин | 151 | 14 | цена договорная | цена договорная
АДЧС200LB2 37кВт 3000 об./мин. | 106 | 68 | цена договорная | цена договорная | АДЧС132S4 5,5кВт 1500 об./мин | 135 | 11 | цена договорная | цена договорная
АДЧС200LA2 30кВт 3000 об./мин. | 90 | 60 | цена договорная | цена договорная | АДЧС112М4 4кВт 1500 об./мин | 125 | 9 | цена договорная | цена договорная
АДЧС132М4 7,5кВт 1500 об./мин | 65 | 21 | цена договорная | цена договорная
АДЧС132S4 5,5кВт 1500 об./мин | 53 | 17 | цена договорная | цена договорная
АДЧС112М4 4кВт 1500 об./мин | 45 | 15 | цена договорная | цена договорная
Марка | Q м3/ч | H м | Цена агрегата, руб. (с НДС) |  | Марка | Q м3/ч | H м | Цена агрегата, руб. (с НДС)
|  |  | KR | KRM |  |  |  | KR | KRM
150-125-250 с двигателями |  |  |  |  | 250-250-330 с двигателями
АИС180L4 22кВт 1500 об./мин | 290 | 21 | цена договорная | цена договорная | АИС280МА4 90кВт 1500 об./мин | 900 | 30 | цена договорная
АИС180М4 18,5кВт 1500 об./мин | 240 | 17 | цена договорная | цена договорная | АИС280S4 75кВт 1500 об./мин | 850 | 25 | цена договорная
АИС160M4 11кВт 1500 об./мин | 190 | 14 | цена договорная | цена договорная | АИС250MA4 55кВт 1500 об./мин | 800 | 22 | цена договорная
АДЧС180L4 22кВт 1500 об./мин | 290 | 21 | цена договорная | цена договорная | АИС280МА4 90кВт 1500 об./мин | 900 | 30 | цена договорная
АДЧС180М4 18,5кВт 1500 об./мин | 240 | 17 | цена договорная | цена договорная | АИС280S4 75кВт 1500 об./мин | 850 | 25 | цена договорная
АДЧС160M4 11кВт 1500 об./мин | 190 | 14 | цена договорная | цена договорная | АИС250MA4 55кВт 1500 об./мин | 800 | 22 | цена договорная
150-125-400 с двигателями |  |  |  |  | 300-250-500 с двигателями
АИС280МА4 90кВт 1500 об./мин | 360 | 50 | цена договорная | цена договорная | АИС355L4 315кВт 1500 об./мин | 1045 | 75 | цена договорная
АИС250MA4 55кВт 1500 об./мин | 300 | 40 | цена договорная | цена договорная | АИС315LB4 200кВт 1500 об./мин | 900 | 65 | цена договорная
АИС225S4 37кВт 1500 об./мин | 225 | 30 | цена договорная | цена договорная | АИС315LA4 160кВт 1500 об./мин | 850 | 50 | цена договорная
АДЧС280МА4 90кВт 1500 об./мин | 360 | 50 | цена договорная | цена договорная | АДЧС355L4 315кВт 1500 об./мин | 1045 | 75 | цена договорная
АДЧС250MA4 55кВт 1500 об./мин | 300 | 40 | цена договорная | цена договорная | АДЧС315LB4 200кВт 1500 об./мин | 900 | 65 | цена договорная
АДЧС225S4 37кВт 1500 об./мин | 225 | 30 | цена договорная | цена договорная | АДЧС315LA4 160кВт 1500 об./мин | 850 | 50 | цена договорная
200-150-200 с двигателями |  |  |  |  | 300-300-360 с двигателями
АИС160L4 15кВт 1500 об./мин | 372 | 11 | цена договорная | цена договорная | АИС315М4 132кВт 1500 об./мин | 1380 | 28 | цена договорная
АИС160M4 11кВт 1500 об./мин | 340 | 9 | цена договорная | цена договорная | АИС315S4 110кВт 1500 об./мин | 1300 | 25 | цена договорная
[5 empty] | АИС280МА4 90кВт 1500 об./мин | 1100 | 21 | цена договорная
АДЧС160L4 15кВт 1500 об./мин | 372 | 11 | цена договорная | цена договорная
АДЧС160M4 11кВт 1500 об./мин | 340 | 9 | цена договорная | цена договорная | АДЧС315М4 132кВт 1500 об./мин | 1380 | 28 | цена договорная
[5 empty] | АДЧС315S4 110кВт 1500 об./мин | 1300 | 25 | цена договорная
200-150-250 с двигателями |  |  |  |  | АДЧС280МА4 90кВт 1500 об./мин | 1100 | 21 | цена договорная
АИС200L4 30кВт 1500 об./мин | 436 | 20 | цена договорная | цена договорная
АИС180L4 22кВт 1500 об./мин | 350 | 17 | цена договорная | цена договорная | По вопросам приобретения насосного оборудования обращаться:
АИС160L4 15кВт 1500 об./мин | 270 | 13 | цена договорная | цена договорная | 303851, г. Ливны, Орловской обл., ул. Мира 231
тел (48677)7-81-01, 7-81-05, 7-81-06, 7-81-07, 7-80-26
АДЧС200L4 30кВт 1500 об./мин | 436 | 20 | цена договорная | цена договорная | факс: (48677) 7-80-99, 7-33-50
АДЧС180L4 22кВт 1500 об./мин | 350 | 17 | цена договорная | цена договорная
АДЧС160L4 15кВт 1500 об./мин | 270 | 13 | цена договорная | цена договорная | E-mail: sbyt@hms-livgidromash.ru
http://www.hms-livgidromash.ru
200-150-315 с двигателями |  |  |  |  | многоканальный телефон (48677) 7-81-00
АИС250МА4 55кВт 1500 об./мин. | 430 | 36 | цена договорная | цена договорная
АИС225S4 37кВт 1500 об./мин | 380 | 25 | цена договорная | цена договорная
АИС180L4 22кВт 1500 об./мин | 350 | 17 | цена договорная
АДЧС250МА4 55кВт 1500 об./мин. | 430 | 36 | цена договорная | цена договорная
АДЧС225S4 37кВт 1500 об./мин | 380 | 25 | цена договорная | цена договорная
АДЧС180L4 22кВт 1500 об./мин | 350 | 17 | цена договорная
200-150-400 с двигателями
АИС280МА4 90кВт 1500 об./мин | 470 | 53 | цена договорная
АИС280S4 75кВт 1500 об./мин | 430 | 42 | цена договорная
АИС250MA4 55кВт 1500 об./мин | 380 | 38 | цена договорная | цена договорная
АИС225М4 45кВт 1500 об./мин | 340 | 32 | цена договорная | цена договорная
АДЧС280МА4 90кВт 1500 об./мин | 470 | 53 | цена договорная
АДЧС280S4 75кВт 1500 об./мин | 430 | 42 | цена договорная
АДЧС250MA4 55кВт 1500 об./мин | 380 | 38 | цена договорная | цена договорная
АДЧС225М4 45кВт 1500 об./мин | 340 | 32 | цена договорная | цена договорная
200-150-500.1 с двигателями
АИС315LA4 160кВт 1500 об./мин | 480 | 79 | цена договорная
АИС315S4 110кВт 1500 об./мин | 410 | 67 | цена договорная
АИС280S4 75кВт 1500 об./мин | 330 | 52 | цена договорная
АИС315LA4 160кВт 1500 об./мин | 480 | 79 | цена договорная
АИС315S4 110кВт 1500 об./мин | 410 | 67 | цена договорная
АИС280S4 75кВт 1500 об./мин | 330 | 52 | цена договорная

## ЭЦВ
Цены действительны на территории России. Вводится с 01.04.2021г.
Новинка!
Модернизированные насосы нового поколения 3 ЭЦВ с применением герметичного глицеринозаполненного электродвигателя, оптимизированными проточными частями,
улучшенными энергетическими характеристиками (КПД увеличено до 5%), исключением межсекционных протечек.Тип применяемого уплотнения - торцовое.
Срок гарантии - 36 месяцев.
марка насоса | Q, м3/ч | Н, м | N, кВт | Вес, кг | Цена, руб.с НДС | марка насоса | Q, м3/ч | Н, м | N, кВт | Вес, кг | Цена, руб.с НДС
3ЭЦВ 6-4-70 | 4 | 70 | 3 | 57 | 52320 | 3ЭЦВ 8-65-70 | 65 | 70 | 22 | 152 | 141300
3ЭЦВ 6-4-100 | 4 | 100 | 3 | 64 | 56700 | 3ЭЦВ 8-65-80 | 65 | 80 | - | - | 157920
3ЭЦВ 6-4-130 | 4 | 130 | 4 | 69 | 60840 | 3ЭЦВ 8-65-90 | 65 | 90 | 30 | 182 | 180660
3ЭЦВ 6-4-160 | 4 | 160 | 4 | 74 | 66780 | 3ЭЦВ 8-65-110 | 65 | 110 | 37 | 188 | 194400
3ЭЦВ 6-4-190 | 4 | 190 | 4 | 76 | 68760 | 3ЭЦВ 8-65-125 | 65 | 125 | - | - | 196920
3ЭЦВ 6-4-300 | 4 | 300 | 9 | - | 91800 | 3ЭЦВ 8-65-135 | 65 | 135 | - | - | 215760
3ЭЦВ 6-10-360 | 10 | 360 | - | - | договорная | 3ЭЦВ 8-65-145 | 65 | 145 | 45 | 217 | 236400
3ЭЦВ 6-10-370 | 10 | 370 | - | - | договорная | 3ЭЦВ 8-65-160 | 65 | 160 | - | - | 254880
3ЭЦВ 6-10-380 | 10 | 380 | - | - | договорная | 3ЭЦВ 8-65-180 | 65 | 180 | 45 | 218 | 286380
3ЭЦВ 6-10-390 | 10 | 390 | - | - | договорная | 3ЭЦВ 8-65-200 | 65 | 200 | 55 | 239.5 | 296100
3ЭЦВ 6-10-400 | 10 | 400 | 18.5 | 126 | 154740 | 3ЭЦВ 8-65-220 | 65 | 220 | 60 | 241 | 304860
3ЭЦВ 6-16-200 | 16 | 200 | 15 | - | 108600 | 3ЭЦВ 8-65-240 | 65 | 240 | 67 | 273 | 348180
3ЭЦВ 6-16-210 | 16 | 210 | 15 | - | 111240 | 3ЭЦВ 8-65-260 | 65 | 260 | 75 | - | 355380
3ЭЦВ 6-16-220 | 16 | 220 | 15 | - | 114060 | 3ЭЦВ 10-65-65 нрк | 65 | 65 | 22 | 154 | 121020
3ЭЦВ 6-16-230 | 16 | 230 | 15 | - | 117840 | 3ЭЦВ 10-65-80 нрк | 65 | 80 | 26 | - | 126120
3ЭЦВ 6-16-240 | 16 | 240 | 15 | 114 | 121860 | 3ЭЦВ 10-65-90 нрк | 65 | 90 | 26 | 164 | 132840
3ЭЦВ 6-16-250 | 16 | 250 | 18.5 | - | договорная | 3ЭЦВ 10-65-100 нрк | 65 | 100 | - | - | 136860
3ЭЦВ 6-16-260 | 16 | 260 | 18.5 | - | договорная | 3ЭЦВ 10-65-110 нрк | 65 | 110 | 30 | 215 | 148080
3ЭЦВ 6-16-270 | 16 | 270 | 18.5 | - | договорная | 3ЭЦВ 10-65-125 нрк | 65 | 125 | 37 | 220 | 174840
3ЭЦВ 6-16-275 | 16 | 275 | 18.5 | - | договорная | 3ЭЦВ 10-65-150 нрк | 65 | 150 | 37 | - | 190260
3ЭЦВ 6-16-285 | 16 | 285 | 18.5 | - | договорная | 3ЭЦВ 10-65-175 нрк | 65 | 175 | 45 | 254 | 275040
3ЭЦВ 6-16-295 | 16 | 295 | 18.5 | - | договорная | 3ЭЦВ 10-65-200 нрк | 65 | 200 | 55 | 266 | 318540
3ЭЦВ 6-25-15 | 25 | 15 | 3 | - | 68280 | 3ЭЦВ 10-65-225 нрк | 65 | 225 | 55 | 273 | 387120
3ЭЦВ 6-25-25 | 25 | 25 | 3 | - | 68760 | 3ЭЦВ 10-65-250 нрк | 65 | 250 | 65 | - | 412140
3ЭЦВ 6-25-30 | 25 | 30 | 4 | - | 69360 | 3ЭЦВ 10-65-275 нрк | 65 | 275 | 75 | 316 | 470220
3ЭЦВ 6-25-40 | 25 | 40 | 4 | - | 70080 | 3ЭЦВ 10-65-300 нрк | 65 | 300 | 90 | - | 582360
3ЭЦВ 6-25-50 | 25 | 50 | 5.5 | 68 | 72600 | 3ЭЦВ 10-65-325 нрк | 65 | 325 | 90 | - | договорная
3ЭЦВ 6-25-60 | 25 | 60 | 7.5 | 81 | 73860 | 3ЭЦВ 10-65-360 нрк | 65 | 360 | 90 | - | договорная
3ЭЦВ 6-25-70 | 25 | 70 | 7.5 | 82 | 75000 | 3ЭЦВ 10-65-390 нрк | 65 | 390 | 110 | - | договорная
3ЭЦВ 6-25-80 | 25 | 80 | 7.5 | 84 | 76680 | 3ЭЦВ 10-65-420 нрк | 65 | 420 | 110 | - | договорная
3ЭЦВ 6-25-90 | 25 | 90 | 9 | 87 | 78360 | 3ЭЦВ 10-65-450 нрк | 65 | 450 | 130 | - | договорная
3ЭЦВ 6-25-100 | 25 | 100 | 11 | 93 | 85560 | 3ЭЦВ 10-65-480 нрк | 65 | 480 | 130 | - | договорная
3ЭЦВ 6-25-110 | 25 | 110 | 11 | - | 85920 | 3ЭЦВ 10-77-65 нрк | 77 | 65 | 30 | - | договорная
3ЭЦВ 6-25-120 | 25 | 120 | 13 | 96 | 86940 | 3ЭЦВ 10-77-100 нрк | 77 | 100 | 30 | - | договорная
3ЭЦВ 6-25-140 | 25 | 140 | 15 | 108 | 96120 | 3ЭЦВ 10-77-130 нрк | 77 | 130 | 45 | - | договорная
3ЭЦВ 6-25-160 | 25 | 160 | 15 | 109 | 112920 | 3ЭЦВ 10-77-165 нрк | 77 | 165 | 55 | - | договорная
3ЭЦВ 6-25-170 | 25 | 170 | 18.5 | - | договорная | 3ЭЦВ 10-77-200 нрк | 77 | 200 | 65 | - | 389340
3ЭЦВ 6-25-175 | 25 | 175 | 18.5 | - | договорная | 3ЭЦВ 10-77-230 нрк | 77 | 230 | 75 | - | договорная
3ЭЦВ 6-25-185 | 25 | 185 | 18.5 | - | договорная | 3ЭЦВ 10-77-265 нрк | 77 | 265 | 90 | - | договорная
3ЭЦВ 6-25-190 | 25 | 190 | 18.5 | - | договорная | 3ЭЦВ 10-77-300 нрк | 77 | 300 | 90 | - | договорная
3ЭЦВ 6-25-200 | 25 | 200 | 18.5 | 122 | 160740 | 3ЭЦВ 10-77-330 нрк | 77 | 330 | 110 | - | договорная
3ЭЦВ 8-16-85 | 16 | 85 | - | - | 71820 | 3ЭЦВ 10-100-20 нро | 100 | 20 | - | - | 108300
3ЭЦВ 8-16-100 | 16 | 100 | 7.5 | 74 | 77640 | 3ЭЦВ 10-100-40 нро | 100 | 40 | - | - | 138840
3ЭЦВ 8-16-140 | 16 | 140 | 13 | 126 | 83700 | 3ЭЦВ 10-100-60 нро | 100 | 60 | 22 | 180 | 161460
3ЭЦВ 8-16-160 | 16 | 160 | 13 | 130 | 99420 | 3ЭЦВ 10-100-70 нро | 100 | 70 | - | - | договорная
3ЭЦВ 8-16-180 | 16 | 180 | 15 | - | 113340 | 3ЭЦВ 10-100-80 нро | 100 | 80 | - | - | 235440
3ЭЦВ 8-16-200 | 16 | 200 | 15 | - | 129660 | 3ЭЦВ 10-100-100 нро | 100 | 100 | - | - | договорная
3ЭЦВ 8-16-220 | 16 | 220 | - | - | 136380 | 3ЭЦВ 10-100-120 нро | 100 | 120 | 55 | 277 | 269100
3ЭЦВ 8-16-260 | 16 | 260 | 18.5 | - | 149100 | 3ЭЦВ 10-100-140 нро | 100 | 140 | 55 | 287 | 308100
3ЭЦВ 8-16-420 | 16 | 420 | 30 | - | договорная | 3ЭЦВ 10-100-160 нро | 100 | 160 | - | - | договорная
3ЭЦВ 8-16-540 | 16 | 540 | 45 | - | договорная | 3ЭЦВ 10-100-180 нро | 100 | 180 | - | - | договорная
3ЭЦВ 8-25-15 | 16 | 15 | 3 | - | 60840 | 3ЭЦВ 10-120-40 нро | 120 | 40 | 18.5 | 153 | 173640
3ЭЦВ 8-25-25 | 16 | 25 | 3 | - | 62940 | 3ЭЦВ 10-120-60 нро | 120 | 60 | 30 | 228 | 195300
3ЭЦВ 8-25-35 | 16 | 35 | 3 | - | 66420 | 3ЭЦВ 10-120-80 нро | 120 | 80 | 37 | 256 | 229440
3ЭЦВ 8-25-55 | 25 | 55 | 5.5 | 66 | 72120 | 3ЭЦВ 10-120-100 нро | 120 | 100 | 45 | 288 | 265620
3ЭЦВ 8-25-55 нрк | 25 | 55 | 5.5 | 68 | 77220 | 3ЭЦВ 10-120-120 нро | 120 | 120 | 65 | 328 | 287040
3ЭЦВ 8-25-70 | 25 | 70 | 7.5 | 77 | 74520 | 3ЭЦВ 10-120-140 нро | 120 | 140 | 75 | 340 | 313440
3ЭЦВ 8-25-70 нрк | 25 | 70 | 7.5 | 79 | 79320 | 3ЭЦВ 10-120-170 нро | 120 | 170 | 75 | 370 | 357840
3ЭЦВ 8-25-90 | 25 | 90 | 11 | - | 77640 | 3ЭЦВ 10-120-200 нро | 120 | 200 | 90 | 407 | 404700
3ЭЦВ 8-25-100 | 25 | 100 | 11 | 114 | 84060 | 3ЭЦВ 10-120-215 нро | 120 | 215 | 90 | - | договорная
3ЭЦВ 8-25-100 нрк | 25 | 100 | 11 | 118 | 92520 | 3ЭЦВ 10-120-230 нро | 120 | 230 | 110 | - | договорная
3ЭЦВ 8-25-110 | 25 | 110 | 11 | 114 | 84060 | 3ЭЦВ 10-120-250 нро | 120 | 250 | 110 | - | договорная
3ЭЦВ 8-25-110 нрк | 25 | 110 | 11 | 118 | 92520 | 3ЭЦВ 10-120-270 нро | 120 | 270 | 130 | - | договорная
3ЭЦВ 8-25-125 | 25 | 125 | 11 | 124 | 87660 | 3ЭЦВ 10-140-50 | 140 | 50 | 30 | - | договорная
3ЭЦВ 8-25-125 нрк | 25 | 125 | 13 | - | 93420 | 3ЭЦВ 10-140-70 | 140 | 70 | 30 | - | договорная
3ЭЦВ 8-25-150 | 25 | 150 | 15 | 130 | 93720 | 3ЭЦВ 10-140-90 | 140 | 90 | 45 | - | договорная
3ЭЦВ 8-25-150 нрк | 25 | 150 | 15 | 139 | 103260 | 3ЭЦВ 10-140-110 | 140 | 110 | 55 | - | договорная
3ЭЦВ 8-25-160 | 25 | 160 | 18.5 | - | 113880 | 3ЭЦВ 10-140-130 | 140 | 130 | 65 | - | договорная
3ЭЦВ 8-25-180 | 25 | 180 | 18.5 | 139 | 145260 | 3ЭЦВ 10-140-160 | 140 | 160 | 75 | - | договорная
3ЭЦВ 8-25-180 нрк | 25 | 180 | 18.5 | 155 | 155280 | 3ЭЦВ 10-140-190 | 140 | 190 | 90 | - | договорная
3ЭЦВ 8-25-200 | 25 | 200 | 22 | - | 154740 | 3ЭЦВ 10-140-205 | 140 | 205 | 90 | - | договорная
3ЭЦВ 8-25-220 | 25 | 220 | 22 | - | 166080 | 3ЭЦВ 10-140-220 | 140 | 220 | 110 | - | договорная
3ЭЦВ 8-25-230 | 25 | 230 | 22 | 155 | 173880 | 3ЭЦВ 10-140-240 | 140 | 240 | 110 | - | договорная
3ЭЦВ 8-25-230 нрк | 25 | 230 | 22 | 161 | 184200 | 3ЭЦВ 10-140-260 | 140 | 260 | 130 | - | договорная
3ЭЦВ 8-25-250 | 25 | 250 | 30 | - | 179700 | 3ЭЦВ 10-160-25 нро | 160 | 25 | 30 | - | 186480
3ЭЦВ 8-25-270 | 25 | 270 | 30 | - | 225480 | 3ЭЦВ 10-160-35 нро | 160 | 35 | 30 | 220 | 191520
3ЭЦВ 8-25-300 | 25 | 300 | 30 | 187 | 247800 | 3ЭЦВ 10-160-50 нро | 160 | 50 | 37 | 229 | 202020
3ЭЦВ 8-25-300 нрк | 25 | 300 | 30 | - | 286320 | 3ЭЦВ 10-160-65 нро | 160 | 65 | - | - | 224220
3ЭЦВ 8-25-315 | 25 | 300 | 37 | - | 273660 | 3ЭЦВ 10-160-75 нро | 160 | 75 | 45 | 248 | 245820
3ЭЦВ 8-25-340 | 25 | 340 | 45 | - | 310260 | 3ЭЦВ 10-160-100 нро | 160 | 100 | 65 | 310 | 265440
3ЭЦВ 8-25-350 | 25 | 350 | 45 | - | 319140 | 3ЭЦВ 10-160-125 нро | 160 | 125 | 75 | - | 326100
3ЭЦВ 8-25-370 | 25 | 370 | 45 | - | 331380 | 3ЭЦВ 10-160-150 нро | 160 | 150 | 90 | 371 | 383160
3ЭЦВ 8-25-400 | 25 | 400 | 45 | 213 | 346320 | 3ЭЦВ 10-160-180 нро | 160 | 150 | - | - | 444780
3ЭЦВ 8-40-15 | 40 | 15 | - | - | 50940 | 3ЭЦВ 10-160-210 нро | 160 | 150 | - | - | 463980
3ЭЦВ 8-40-30 | 40 | 30 | - | - | 57540 | 3ЭЦВ 10-180-20 нро | 180 | 20 | 30 | - | 184620
3ЭЦВ 8-40-40 | 40 | 40 | 7.5 | 78 | 61860 | 3ЭЦВ 10-180-30 нро | 180 | 30 | 30 | - | 190620
3ЭЦВ 8-40-40 нрк | 40 | 40 | 7.5 | 80 | 67740 | 3ЭЦВ 10-180-45 нро | 180 | 45 | 30 | - | 196980
3ЭЦВ 8-40-60 | 40 | 60 | 11 | 85 | 95520 | 3ЭЦВ 10-180-70 нро | 180 | 70 | 45 | - | 243900
3ЭЦВ 8-40-60 нрк | 40 | 60 | 11 | 88 | 98700 | 3ЭЦВ 10-180-95 нро | 180 | 95 | 65 | - | 263460
3ЭЦВ 8-40-75 | 40 | 75 | 13 | 122 | 96180 | 3ЭЦВ 10-180-120 нро | 180 | 120 | 75 | - | 318780
3ЭЦВ 8-40-90 | 40 | 90 | 15 | 128 | 101040 | 3ЭЦВ 10-180-145 нро | 180 | 145 | 90 | - | 379800
3ЭЦВ 8-40-90 нрк | 40 | 90 | 15 | 131 | 105420 | 3ЭЦВ 10-180-175 нро | 180 | 175 | 110 | - | 448080
3ЭЦВ 8-40-120 | 40 | 120 | 22 | 150 | 134280 | 3ЭЦВ 10-180-205 нро | 180 | 205 | 130 | - | 467520
3ЭЦВ 8-40-120 нрк | 40 | 120 | 22 | 159 | 140220 | 3ЭЦВ 10-200-50 нро | 200 | 50 | 45 | - | 223560
3ЭЦВ 8-40-135 | 40 | 135 | - | - | 135480 | 3ЭЦВ 10-200-75 нро | 200 | 75 | 55 | - | 278040
3ЭЦВ 8-40-150 | 40 | 150 | 30 | 168 | 142140 | 3ЭЦВ 10-200-100 нро | 200 | 100 | 75 | - | 333600
3ЭЦВ 8-40-150 нрк | 40 | 150 | 30 | 174 | 147420 | 3ЭЦВ 10-200-125 нро | 200 | 125 | 90 | 444 | 376860
3ЭЦВ 8-40-160 | 40 | 160 | - | - | 147840 | 3ЭЦВ 10-200-150 нро | 200 | 150 | 110 | 453 | 488640
3ЭЦВ 8-40-180 | 40 | 180 | 37 | 186 | 171000 | 3ЭЦВ 12-160-65 нро | 160 | 65 | 45 | 250 | 212700
3ЭЦВ 8-40-180 нрк | 40 | 180 | 37 | 194 | 179280 | 3ЭЦВ 12-160-100 нро | 160 | 100 | 65 | 299 | 290640
3ЭЦВ 8-40-200 | 40 | 200 | 37 | 187 | 225420 | 3ЭЦВ 12-160-140 нро | 160 | 140 | 90 | 365 | 389160
3ЭЦВ 8-40-230 | 40 | 230 | - | - | 319620 | 3ЭЦВ 12-160-175 нро | 160 | 175 | 110 | 451 | 559740
3ЭЦВ 8-40-260 | 40 | 260 | - | - | 389340 | 3ЭЦВ 12-160-200 нро | 160 | 200 | 130 | 468 | 659700
3ЭЦВ 8-40-290 | 40 | 290 | - | - | договорная | 3ЭЦВ 12-200-35 нро | 200 | 35 | 37 | 229 | 214080
3ЭЦВ 8-46-40 | 46 | 40 | 9 |  | договорная | 3ЭЦВ 12-200-70 нро | 200 | 70 | 65 | - | 345300
3ЭЦВ 8-46-60 | 46 | 60 | 13 |  | договорная | 3ЭЦВ 12-200-105 нро | 200 | 105 | 90 | 385 | 468480
3ЭЦВ 8-46-90 | 46 | 90 | 22 |  | договорная | 3ЭЦВ 12-200-140 нро | 200 | 140 | 110 | 500 | 576180
3ЭЦВ 8-46-120 | 46 | 120 | 22 |  | договорная | 3ЭЦВ 12-210-25 нро | 210 | 25 | 30 | 224 | 202320
3ЭЦВ 8-46-150 | 46 | 150 | 37 |  | договорная | 3ЭЦВ 12-210-55 нро | 210 | 55 | 45 | 280 | 261840
3ЭЦВ 8-46-180 | 46 | 180 | 37 |  | договорная | 3ЭЦВ 12-250-35 нро | 250 | 35 | 37 | 235 | 262440
3ЭЦВ 8-46-200 | 46 | 200 | 45 |  | договорная | 3ЭЦВ 12-250-70 нро | 250 | 70 | 75 | 334 | 458700
3ЭЦВ 8-65-40 | 65 | 40 | 18.5 | 130 | 123300 | 3ЭЦВ 12-250-105 нро | 250 | 105 | 110 | 472 | 587280
3ЭЦВ 8-65-55 | 65 | 55 | - | - | 127980 | 3ЭЦВ 12-250-140 нро | 250 | 140 | 130 | 500 | 693120
Новинка!
Насосы нового поколения 2FRS с применением герметичного электродвигателя. Рабочие колеса из высокопрочной пластмассы, армированной нержавеющей сталью. Все корпусные элементы насосной части из нержавеющей стали. Применение нержавеющих обойм делает насосную часть более устойчивой к коррозии в воде содержащей химически активные вещества, предотвращает появление коррозии и свищей.
марка насоса | Q, м3/ч | Н, м | N, кВт | Вес, кг | Цена, руб.с НДС | марка насоса | Q, м3/ч | Н, м | N, кВт | Вес, кг | Цена, руб.с НДС
2FRS6-6,5/5 | 6.5 | 60 | 3 | 53.5 | 49200 | 2FRS6-10/27 | 10 | 290 | 13 | - | 108240
2FRS6-6,5/8 | 6.5 | 85 | 3 | 56 | 50160 | 2FRS6-10/28 | 10 | 300 | 13 | - | 110340
2FRS6-6,5/9 | 6.5 | 105 | 4 | 59.5 | 53040 | 2FRS6-10/29 | 10 | 310 | 15 | - | 112380
2FRS6-6,5/10 | 6.5 | 115 | 4 | - | 53760 | 2FRS6-10/30 | 10 | 320 | 15 | - | 114540
2FRS6-6,5/11 | 6.5 | 125 | 4 | 61 | 54300 | 2FRS6-10/31 | 10 | 335 | 15 | - | 116700
2FRS6-6,5/12 | 6.5 | 140 | 5.5 | 64 | 57420 | 2FRS6-10/32 | 10 | 350 | 18.5 | 109 | 118800
2FRS6-6,5/14 | 6.5 | 160 | 6.3 | - | 60660 | 2FRA6-16/3 | 16 | 25 | 3 | - | 59280
2FRS6-6,5/16 | 6.5 | 185 | 7.5 | 70 | 62100 | 2FRS6-16/4 | 16 | 35 | 3 | - | 59580
2FRS6-6,5/19 | 6.5 | 225 | 7.5 | - | 63360 | 2FRS6-16/5 | 16 | 40 | 3 | - | 59940
2FRS6-6,5/25 | 6.5 | 275 | 9 | - | 69660 | 2FRS6-16/6 | 16 | 50 | 3 | - | 60300
2FRS6-6,5/28 | 6.5 | 300 | 11 | - | 80280 | 2FRS6-16/7 | 16 | 60 | 4 | 60 | 62160
2FRS6-10/2 | 10 | 20 | 3 | - | 48060 | 2FRS6-16/8 | 16 | 75 | 5.5 | 63 | 62640
2FRS6-10/3 | 10 | 30 | 3 | - | 48240 | 2FRS6-16/9 | 16 | 80 | 5.5 | - | 62640
2FRS6-10/4 | 10 | 40 | 3 | - | 48780 | 2FRS6-16/10 | 16 | 90 | 6.3 | - | 68580
2FRS6-10/5 | 10 | 50 | 3 | 54 | 49500 | 2FRS6-16/11 | 16 | 100 | 6.3 | 68.5 | 70260
2FRS6-10/6 | 10 | 65 | 3 | - | 50280 | 2FRS6-16/12 | 16 | 105 | 7.5 | - | 70740
2FRS6-10/7 | 10 | 80 | 4 | 58 | 50940 | 2FRS6-16/13 | 16 | 110 | 7.5 | 76 | 72120
2FRS6-10/8 | 10 | 90 | 4 | - | 52500 | 2FRS6-16/14 | 16 | 125 | 9 | 79 | 73920
2FRS6-10/9 | 10 | 100 | 5.5 | - | 53940 | 2FRS6-16/15 | 16 | 135 | 9 | 80.5 | 76080
2FRS6-10/10 | 10 | 110 | 5.5 | 62.5 | 56460 | 2FRS6-16/16 | 16 | 140 | 11 | 86 | 76740
2FRS6-10/11 | 10 | 120 | 5.5 | - | 58200 | 2FRS6-16/17 | 16 | 160 | 13 | 91 | 83220
2FRS6-10/12 | 10 | 130 | 6.3 | 67 | 60120 | 2FRS6-16/18 | 16 | 165 | 13 | - | 86580
2FRS6-10/13 | 10 | 140 | 6.3 | 67.6 | 63480 | 2FRS6-16/19 | 16 | 175 | 13 | - | 90300
2FRS6-10/14 | 10 | 150 | 7.5 | - | 70200 | 2FRS6-16/20 | 16 | 185 | 13 | - | 94020
2FRS6-10/15 | 10 | 160 | 7.5 | 73 | 70980 | 2FRS6-16/21 | 16 | 190 | 13 | 96 | 100860
2FRS6-10/16 | 10 | 170 | 7.5 | - | 72660 | 2FRS8-40/4 нро | 40 | 60 | 11 | 105 | 112380
2FRS6-10/17 | 10 | 185 | 9 | 78 | 74160 | 2FRS8-40/6 нро | 40 | 90 | 15 | 119 | 127560
2FRS6-10/18 | 10 | 195 | 9 | 78 | 75540 | 2FRS8-40/7 нро | 40 | 120 | 22 | 140 | 142740
2FRS6-10/19 | 10 | 200 | 9 | - | 78600 | 2FRS8-40/8 нро | 40 | 135 | 22 |  | договорная
2FRS6-10/20 | 10 | 210 | 11 | - | 81660 | 2FRS8-40/9 нро | 40 | 150 | 30 |  | 154260
2FRS6-10/21 | 10 | 220 | 11 | - | 84660 | 2FRS8-40/10 нро | 40 | 160 | 30 |  | договорная
2FRS6-10/22 | 10 | 235 | 11 | 85.5 | 87240 | 2FRS8-40/11 нро | 40 | 180 | 37 |  | 174060
2FRS6-10/23 | 10 | 240 | 11 | - | 93480 | 2FRS8-40/12 нро | 40 | 200 | 37 |  | договорная
2FRS6-10/24 | 10 | 250 | 11 | - | 98040 | 2FRS8-40/14 нро | 40 | 230 | 37 |  | договорная
2FRS6-10/25 | 10 | 260 | 13 | - | 103860 | 2FRS8-40/16 нро | 40 | 260 | 45 |  | договорная
2FRS6-10/26 | 10 | 275 | 13 | - | 106080
Новинка!
Насосы нового поколения 2 ЭЦВ с применением герметичного глицеринозаполненного электродвигателя
Тип применяемого уплотнения - торцовое. Срок гарантии - 24 месяца
марка насоса | Q, м3/ч | Н, м | N, кВт | Вес, кг | Цена, руб.с НДС | марка насоса | Q, м3/ч | Н, м | N, кВт | Вес, кг | Цена, руб.с НДС
2ЭЦВ 6-4-70 | 4 | 70 | 3 | 57 | 46080 | 2ЭЦВ 8-40-160 | 40 | 160 | 30 | 169 | 127560
2ЭЦВ 6-4-100 | 4 | 100 | 3 | 64 | 50100 | 2ЭЦВ 8-40-180 | 40 | 180 | 37 | 186 | 141180
2ЭЦВ 6-4-130 | 4 | 130 | 4 | 69 | 52620 | 2ЭЦВ 8-40-180 нрк | 40 | 180 | 37 | 194 | 147720
2ЭЦВ 6-4-160 | 4 | 160 | 4 | 74 | 58020 | 2ЭЦВ 8-40-200 | 40 | 200 | 37 | 187 | 185880
2ЭЦВ 6-4-190 | 4 | 190 | 4 | 76 | 59220 | 2ЭЦВ 8-40-230 | 40 | 230 | 45 | - | 244260
2ЭЦВ 6-4-300 | 4 | 300 | 9 | - | 81180 | 2ЭЦВ 8-40-260 | 40 | 260 | 45 | 240 | 297540
2ЭЦВ 6-6.5-60 | 6.5 | 60 | 3 | 62 | 45000 | 2ЭЦВ 8-40-290 | 40 | 290 | 45 | - | договорная
2ЭЦВ 6-6.5-85 | 6.5 | 85 | 3 | 64 | 46080 | 2ЭЦВ 8-46-40 нрк | 46 | 40 | 9 | - | договорная
2ЭЦВ 6-6.5-105 | 6.5 | 105 | 4 | 66 | 48600 | 2ЭЦВ 8-46-60 нрк | 46 | 60 | 13 | - | договорная
2ЭЦВ 6-6.5-125 | 6.5 | 125 | 4 | 68 | 50100 | 2ЭЦВ 8-46-90 нрк | 46 | 90 | 22 | - | 128220
2ЭЦВ 6-6.5-140 | 6.5 | 140 | 5.5 | 74 | 52680 | 2ЭЦВ 8-46-120 нрк | 46 | 120 | 22 | 148 | 138660
2ЭЦВ 6-6.5-160 | 6.5 | 160 | 5.5 | 75 | 55740 | 2ЭЦВ 8-46-150 нрк | 46 | 150 | 37 | - | 159660
2ЭЦВ 6-6.5-185 | 6.5 | 185 | 7.5 | 85 | 57660 | 2ЭЦВ 8-46-180 нрк | 46 | 180 | 37 | - | 171720
2ЭЦВ 6-6.5-225 | 6.5 | 225 | 7.5 | 87 | 58260 | 2ЭЦВ 8-46-200 нрк | 46 | 200 | 45 | 199 | 211680
2ЭЦВ 6-6.5-275 | 6.5 | 275 | 9 | - | 62940 | 2ЭЦВ 8-65-40 | 65 | 40 | 18.5 | 130 | 106680
2ЭЦВ 6-6.5-300 | 6.5 | 300 | 11 | - | 77400 | 2ЭЦВ 8-65-55 | 65 | 55 | 22 | 147 | 110460
2ЭЦВ 6-10-20 | 10 | 20 | 3 | - | 41820 | 2ЭЦВ 8-65-70 | 65 | 70 | 22 | 152 | 116400
2ЭЦВ 6-10-30 | 10 | 30 | 3 | - | 42000 | 2ЭЦВ 8-65-80 | 65 | 80 | 26 | - | 129960
2ЭЦВ 6-10-40 | 10 | 40 | 3 | - | 42600 | 2ЭЦВ 8-65-90 | 65 | 90 | 30 | 182 | 149040
2ЭЦВ 6-10-50 | 10 | 50 | 3 | 58 | 45180 | 2ЭЦВ 8-65-110 | 65 | 110 | 37 | 188 | 160380
2ЭЦВ 6-10-65 | 10 | 65 | 3 | 58 | 45900 | 2ЭЦВ 8-65-125 | 65 | 125 | 37 | 190 | 163440
2ЭЦВ 6-10-80 | 10 | 80 | 4 | 64 | 46740 | 2ЭЦВ 8-65-135 | 65 | 135 | 37 | - | 177660
2ЭЦВ 6-10-90 | 10 | 90 | 4 | 64 | 46980 | 2ЭЦВ 8-65-145 | 65 | 145 | 45 | 217 | 195300
2ЭЦВ 6-10-100 | 10 | 100 | 5.5 | 66 | 49140 | 2ЭЦВ 8-65-160 | 65 | 160 | 45 | - | 209940
2ЭЦВ 6-10-110 | 10 | 110 | 5.5 | 69 | 51660 | 2ЭЦВ 8-65-180 | 65 | 180 | 52 | 218 | 238320
2ЭЦВ 6-10-120 | 10 | 120 | 5.5 | 72 | 53640 | 2ЭЦВ 8-65-200 | 65 | 200 | 55 | 240 | 246600
2ЭЦВ 6-10-130 | 10 | 130 | 6.3 | - | 54480 | 2ЭЦВ 8-65-220 | 65 | 220 | 60 | 241 | 253800
2ЭЦВ 6-10-140 | 10 | 140 | 6.3 | 78 | 57180 | 2ЭЦВ 8-65-240 | 65 | 240 | 67 | 273 | 289920
2ЭЦВ 6-10-150 | 10 | 150 | 7.5 | - | 60240 | 2ЭЦВ 8-65-260 | 65 | 260 | 75 | - | 295920
2ЭЦВ 6-10-160 | 10 | 160 | 7.5 | 82 | 65640 | 2ЭЦВ 10-65-65 нрк | 65 | 65 | 22 | 154 | 105660
2ЭЦВ 6-10-170 | 10 | 170 | 7.5 | - | 67020 | 2ЭЦВ 10-65-80 нрк | 65 | 80 | 26 | - | 109980
2ЭЦВ 6-10-185 | 10 | 185 | 9 | 86 | 68760 | 2ЭЦВ 10-65-90 нрк | 65 | 90 | 26 | 164 | 116040
2ЭЦВ 6-10-195 | 10 | 195 | 9 | - | 69840 | 2ЭЦВ 10-65-100 нрк | 65 | 100 | 30 | 205 | 125400
2ЭЦВ 6-10-200 | 10 | 200 | 9 | 85 | 69840 | 2ЭЦВ 10-65-110 нрк | 65 | 110 | 30 | 215 | 135900
2ЭЦВ 6-10-210 | 10 | 210 | 11 | 89.5 | 72000 | 2ЭЦВ 10-65-125 нрк | 65 | 125 | 37 | 220 | 160140
2ЭЦВ 6-10-220 | 10 | 220 | 11 | - | 73260 | 2ЭЦВ 10-65-125 нро | 65 | 125 | 37 | 223 | 171000
2ЭЦВ 6-10-235 | 10 | 235 | 11 | 94 | 74340 | 2ЭЦВ 10-65-150 нрк | 65 | 150 | 37 | - | 174240
2ЭЦВ 6-10-240 | 10 | 240 | 11 | - | 77100 | 2ЭЦВ 10-65-175 нрк | 65 | 175 | 45 | 254 | 228900
2ЭЦВ 6-10-250 | 10 | 250 | 11 | - | 82200 | 2ЭЦВ 10-65-200 нрк | 65 | 200 | 55 | 266 | 270600
2ЭЦВ 6-10-260 | 10 | 260 | 13 | - | 82560 | 2ЭЦВ 10-65-225 нрк | 65 | 225 | 55 | 273 | 322440
2ЭЦВ 6-10-275 | 10 | 275 | 13 | - | 92160 | 2ЭЦВ 10-65-250 нрк | 65 | 250 | 65 | - | 343020
2ЭЦВ 6-10-290 | 10 | 290 | 13 | - | 99960 | 2ЭЦВ 10-65-275 нрк | 65 | 275 | 75 | 316 | 391620
2ЭЦВ 6-10-300 | 10 | 300 | 13 | - | 100920 | 2ЭЦВ 10-65-300 нрк | 65 | 300 | 90 | - | 483120
2ЭЦВ 6-10-310 | 10 | 310 | 15 | - | 101520 | 2ЭЦВ 10-65-325 нрк | 65 | 325 | 90 | - | 579180
2ЭЦВ 6-10-320 | 10 | 320 | 15 | - | 103140 | 2ЭЦВ 10-65-360 нрк | 65 | 360 | 90 | - | договорная
2ЭЦВ 6-10-335 | 10 | 335 | 15 | - | 105420 | 2ЭЦВ 10-65-390 нрк | 65 | 390 | 110 | - | 628740
2ЭЦВ 6-10-350 | 10 | 350 | 18.5 | 118 | 109680 | 2ЭЦВ 10-65-420 нрк | 65 | 420 | 110 | - | договорная
2ЭЦВ 6-10-360 | 10 | 360 | 18.5 | - | договорная | 2ЭЦВ 10-65-450 нрк | 65 | 450 | 130 | - | 699780
2ЭЦВ 6-10-370 | 10 | 370 | 18.5 | - | договорная | 2ЭЦВ 10-65-480 нрк | 65 | 480 | 130 | - | 740100
2ЭЦВ 6-10-380 | 10 | 380 | 18.5 | - | договорная | 2ЭЦВ 10-77-65 нрк | 77 | 65 | 30 | 193 | 137880
2ЭЦВ 6-10-390 | 10 | 390 | 18.5 | - | договорная | 2ЭЦВ 10-77-100 нрк | 77 | 100 | 30 | - | 154260
2ЭЦВ 6-10-400 | 10 | 400 | 18.5 | 126 | 136860 | 2ЭЦВ 10-77-130 нрк | 77 | 130 | 45 | 233 | 206520
2ЭЦВ 6-16-25 | 16 | 25 | 3 | - | 53820 | 2ЭЦВ 10-77-165 нрк | 77 | 165 | 55 | - | договорная
2ЭЦВ 6-16-35 | 16 | 35 | 3 | - | 54180 | 2ЭЦВ 10-77-200 нрк | 77 | 200 | 65 | - | договорная
2ЭЦВ 6-16-40 | 16 | 40 | 3 | 59 | 54420 | 2ЭЦВ 10-77-230 нрк | 77 | 230 | 75 | - | договорная
2ЭЦВ 6-16-50 | 16 | 50 | 4 | 64 | 55920 | 2ЭЦВ 10-77-265 нрк | 77 | 265 | 90 | - | 484020
2ЭЦВ 6-16-60 | 16 | 60 | 4 | 64.5 | 56400 | 2ЭЦВ 10-77-300 нрк | 77 | 300 | 90 | 351 | 524160
2ЭЦВ 6-16-75 | 16 | 75 | 5.5 | 68.5 | 57540 | 2ЭЦВ 10-77-330 нрк | 77 | 330 | 110 | - | 594660
2ЭЦВ 6-16-80 | 16 | 80 | 6.3 | 75.5 | 57540 | 2ЭЦВ 10-100-20 нро | 100 | 20 | 11 | - | 97260
2ЭЦВ 6-16-90 | 16 | 90 | 6.3 | 81 | 63480 | 2ЭЦВ 10-100-40 нро | 100 | 40 | 18.5 | - | 121140
2ЭЦВ 6-16-100 | 16 | 100 | 7.5 | 86 | 65040 | 2ЭЦВ 10-100-60 нро | 100 | 60 | 22 | - | 145080
2ЭЦВ 6-16-105 | 16 | 105 | 7.5 | - | 65880 | 2ЭЦВ 10-100-70 нро | 100 | 70 | 26 | - | 170580
2ЭЦВ 6-16-110 | 16 | 110 | 7.5 | 86 | 66900 | 2ЭЦВ 10-100-80 нро | 100 | 80 | 30 | - | 212040
2ЭЦВ 6-16-125 | 16 | 125 | 9 | 87 | 68460 | 2ЭЦВ 10-100-100 нро | 100 | 100 | 37 | - | 232200
2ЭЦВ 6-16-140 | 16 | 140 | 11 | 97 | 71100 | 2ЭЦВ 10-100-120 нро | 100 | 120 | 55 | 277 | 254220
2ЭЦВ 6-16-160 | 16 | 160 | 13 | 98 | 77220 | 2ЭЦВ 10-100-140 нро | 100 | 140 | 55 | 287 | 259320
2ЭЦВ 6-16-175 | 16 | 160 | 13 | - | 83700 | 2ЭЦВ 10-100-160 нро | 100 | 160 | 65 | - | 282660
2ЭЦВ 6-16-185 | 16 | 160 | 13 | - | 88140 | 2ЭЦВ 10-100-180 нро | 100 | 180 | 75 | - | договорная
2ЭЦВ 6-16-190 | 16 | 190 | 15 | 110 | 93360 | 2ЭЦВ 10-120-40 нро | 120 | 40 | 22 | 162 | 144600
2ЭЦВ 6-16-200 | 16 | 200 | 15 | - | 95700 | 2ЭЦВ 10-120-60 нро | 120 | 60 | 30 | 215 | 173700
2ЭЦВ 6-16-210 | 16 | 210 | 15 | - | 98040 | 2ЭЦВ 10-120-80 нро | 120 | 80 | 37 | 232 | 200280
2ЭЦВ 6-16-220 | 16 | 220 | 15 | - | 100440 | 2ЭЦВ 10-120-100 нро | 120 | 100 | 45 | 260 | 231660
2ЭЦВ 6-16-230 | 16 | 230 | 15 | - | 103800 | 2ЭЦВ 10-120-120 нро | 120 | 120 | 55 | 279 | 250440
2ЭЦВ 6-16-240 | 16 | 240 | 15 | 114 | 107340 | 2ЭЦВ 10-120-140 нро | 120 | 140 | 75 | 328 | 270600
2ЭЦВ 6-16-250 | 16 | 250 | 18.5 | - | договорная | 2ЭЦВ 10-120-160 нро | 120 | 160 | 75 | 340 | 284700
2ЭЦВ 6-16-260 | 16 | 260 | 18.5 | 121 | 115380 | 2ЭЦВ 10-120-200 нро | 120 | 200 | 90 | 407 | договорная
2ЭЦВ 6-16-270 | 16 | 270 | 18.5 | - | договорная | 2ЭЦВ 10-120-215 нро | 120 | 215 | 90 | - | договорная
2ЭЦВ 6-16-275 | 16 | 275 | 18.5 | - | договорная | 2ЭЦВ 10-120-230 нро | 120 | 230 | 110 | - | 381420
2ЭЦВ 6-16-285 | 16 | 285 | 18.5 | - | договорная | 2ЭЦВ 10-120-250 нро | 120 | 250 | 110 | - | 398580
2ЭЦВ 6-16-295 | 16 | 295 | 18.5 | - | договорная | 2ЭЦВ 10-120-270 нро | 120 | 270 | 130 | - | 423060
2ЭЦВ 6-25-15 | 16 | 15 | 3 | - | 60300 | 2ЭЦВ 10-140-50 | 140 | 50 | 30 | - | 184380
2ЭЦВ 6-25-25 | 16 | 25 | 3 | - | 60660 | 2ЭЦВ 10-140-70 | 140 | 70 | 30 | - | 212460
2ЭЦВ 6-25-30 | 16 | 30 | 4 | - | 61380 | 2ЭЦВ 10-140-90 | 140 | 90 | 45 | - | 242280
2ЭЦВ 6-25-40 | 16 | 40 | 4 | - | 61980 | 2ЭЦВ 10-140-110 | 140 | 110 | 55 | - | 275040
2ЭЦВ 6-25-50 | 25 | 50 | 5.5 | 68 | 63900 | 2ЭЦВ 10-140-130 | 140 | 130 | 65 | - | 299460
2ЭЦВ 6-25-60 | 25 | 60 | 7.5 | 81 | 65160 | 2ЭЦВ 10-140-160 | 140 | 160 | 75 | - | договорная
2ЭЦВ 6-25-70 | 25 | 70 | 7.5 | 82 | 65580 | 2ЭЦВ 10-140-190 | 140 | 190 | 90 | - | договорная
2ЭЦВ 6-25-80 | 25 | 80 | 7.5 | 84 | 67140 | 2ЭЦВ 10-140-205 | 140 | 205 | 90 | - | договорная
2ЭЦВ 6-25-90 | 25 | 90 | 9 | 87 | 68280 | 2ЭЦВ 10-140-220 | 140 | 220 | 110 | - | договорная
2ЭЦВ 6-25-100 | 25 | 100 | 11 | 93 | 73080 | 2ЭЦВ 10-140-240 | 140 | 240 | 110 | - | договорная
2ЭЦВ 6-25-110 | 25 | 110 | 11 | 93 | 73860 | 2ЭЦВ 10-140-260 | 140 | 260 | 130 | - | договорная
2ЭЦВ 6-25-120 | 25 | 120 | 13 | 96 | 74400 | 2ЭЦВ 10-160-25 нро | 160 | 25 | 30 | 195 | 170820
2ЭЦВ 6-25-140 | 25 | 140 | 15 | 106 | 82440 | 2ЭЦВ 10-160-35 нро | 160 | 35 | 30 | 220 | 175260
2ЭЦВ 6-25-160 | 25 | 160 | 15 | - | 102720 | 2ЭЦВ 10-160-50 нро | 160 | 50 | 37 | 229 | 184860
2ЭЦВ 6-25-170 | 25 | 170 | 18.5 | 116 | 118740 | 2ЭЦВ 10-160-65 нро | 160 | 65 | 45 | - | 205080
2ЭЦВ 6-25-175 | 25 | 175 | 18.5 | - | договорная | 2ЭЦВ 10-160-75 нро | 160 | 75 | 45 | 248 | 225300
2ЭЦВ 6-25-180 | 25 | 180 | 18.5 | 119 | 132420 | 2ЭЦВ 10-160-100 нро | 160 | 100 | 65 | 310 | 238380
2ЭЦВ 6-25-190 | 25 | 190 | 18.5 | - | 135360 | 2ЭЦВ 10-160-125 нро | 160 | 125 | 75 | 335 | 298800
2ЭЦВ 6-25-200 | 25 | 200 | 18.5 | - | 143580 | 2ЭЦВ 10-160-150 нро | 160 | 150 | 90 | 371 | 351000
2ЭЦВ 8-16-85 | 16 | 85 | 5.5 | - | 65280 | 2ЭЦВ 10-160-180 нро | 160 | 180 | 130 | - | 405840
2ЭЦВ 8-16-100 | 16 | 100 | 7.5 | 74 | 70560 | 2ЭЦВ 10-160-210 нро | 160 | 210 | 130 | - | 423420
2ЭЦВ 8-16-140 | 16 | 140 | 13 | 126 | 74460 | 2ЭЦВ 10-180-20 нро | 180 | 20 | 30 | - | 167220
2ЭЦВ 8-16-160 | 16 | 160 | 13 | 130 | 89940 | 2ЭЦВ 10-180-30 нро | 180 | 30 | 30 | - | 172620
2ЭЦВ 8-16-180 | 16 | 180 | 15 | 132 | 102960 | 2ЭЦВ 10-180-45 нро | 180 | 45 | 30 | - | 178560
2ЭЦВ 8-16-200 | 16 | 200 | 15 | - | 117480 | 2ЭЦВ 10-180-70 нро | 180 | 70 | 45 | - | 220860
2ЭЦВ 8-16-220 | 16 | 220 | 18.5 | 138 | 123660 | 2ЭЦВ 10-180-95 нро | 180 | 95 | 65 | - | 238560
2ЭЦВ 8-16-260 | 16 | 260 | 18.5 | - | 135240 | 2ЭЦВ 10-180-120 нро | 180 | 120 | 75 | - | 288780
2ЭЦВ 8-16-420 | 16 | 420 | 30 | - | 285900 | 2ЭЦВ 10-180-145 нро | 180 | 145 | 90 | - | 343920
2ЭЦВ 8-16-540 | 16 | 540 | 45 | - | 298200 | 2ЭЦВ 10-180-175 нро | 180 | 175 | 110 | - | 405840
2ЭЦВ 8-25-15 | 16 | 15 | 3 | - | 55980 | 2ЭЦВ 10-180-205 нро | 180 | 205 | 130 | - | 423420
2ЭЦВ 8-25-25 | 16 | 25 | 3 | - | 56880 | 2ЭЦВ 10-200-50 нро | 200 | 50 | 45 | 233 | 201660
2ЭЦВ 8-25-35 | 16 | 35 | 3 | - | 60060 | 2ЭЦВ 10-200-75 нро | 200 | 75 | 55 | - | 243060
2ЭЦВ 8-25-55 | 25 | 55 | 5.5 | 66 | 65280 | 2ЭЦВ 10-200-100 нро | 200 | 100 | 75 | 314 | 286680
2ЭЦВ 8-25-55 нрк | 25 | 55 | 5.5 | 68 | 69660 | 2ЭЦВ 10-200-125 нро | 200 | 125 | 90 | 444 | 321060
2ЭЦВ 8-25-70 | 25 | 70 | 7.5 | 77 | 67620 | 2ЭЦВ 10-200-150 нро | 200 | 150 | 110 | 453 | 396420
2ЭЦВ 8-25-70 нрк | 25 | 70 | 7.5 | 79 | 71820 | 2ЭЦВ 12-160-65 нро | 160 | 65 | 45 | 250 | 185460
2ЭЦВ 8-25-90 | 25 | 90 | 11 | - | 71280 | 2ЭЦВ 12-160-100 нро | 160 | 100 | 65 | 299 | 242100
2ЭЦВ 8-25-100 | 25 | 100 | 11 | 114 | 73860 | 2ЭЦВ 12-160-140 нро | 160 | 140 | 90 | 365 | 324180
2ЭЦВ 8-25-100 нрк | 25 | 100 | 11 | 118 | 80040 | 2ЭЦВ 12-160-150 чл | 160 | 150 | 110 |  | 378960
2ЭЦВ 8-25-110 | 25 | 110 | 11 | 114 | 73860 | 2ЭЦВ 12-160-175 чл | 160 | 175 | 110 |  | 430860
2ЭЦВ 8-25-110 нрк | 25 | 110 | 11 | 118 | 80040 | 2ЭЦВ 12-160-175 нро | 160 | 175 | 110 | 451 | 465960
2ЭЦВ 8-25-125 | 25 | 125 | 13 | 121 | 75300 | 2ЭЦВ 12-160-185 чл | 160 | 185 | 132 |  | 482820
2ЭЦВ 8-25-125 нрк | 25 | 125 | 13 | 124 | 80580 | 2ЭЦВ 12-160-200 нро | 160 | 200 | 130 | 468 | 549420
2ЭЦВ 8-25-150 | 25 | 150 | 15 | 130 | 85080 | 2ЭЦВ12-160-200 чл | 160 | 200 | 132 |  | 507840
2ЭЦВ 8-25-150 нрк | 25 | 150 | 15 | 139 | 93120 | 2ЭЦВ 12-160-280 чл | 160 | 280 | 185 |  | дог
2ЭЦВ 8-25-160 | 25 | 160 | 18.5 | - | 103020 | 2ЭЦВ 12-160-300 чл | 160 | 300 | 185 |  | дог
2ЭЦВ 8-25-180 | 25 | 180 | 18.5 | 139 | 132000 | 2ЭЦВ 12-200-35 нро | 200 | 35 | 37 | 229 | 196320
2ЭЦВ 8-25-180 нрк | 25 | 180 | 18.5 | 143 | 140280 | 2ЭЦВ 12-200-70 нро | 200 | 70 | 65 | 300 | 287460
2ЭЦВ 8-25-200 | 25 | 200 | 22 | - | 140100 | 2ЭЦВ 12-200-105 нро | 200 | 105 | 90 | 385 | 390180
2ЭЦВ 8-25-220 | 25 | 220 | 22 | - | 147360 | 2ЭЦВ 12-200-140 нро | 200 | 140 | 110 | 500 | 479880
2ЭЦВ 8-25-230 | 25 | 230 | 22 | 155 | 157680 | 2ЭЦВ12-200-125 чл | 200 | 125 | 110 |  | дог
2ЭЦВ 8-25-230 нрк | 25 | 230 | 22 | 161 | 166740 | 2ЭЦВ12-200-150 чл | 200 | 150 | 110 |  | дог
2ЭЦВ 8-25-250 | 25 | 250 | 30 | - | 162720 | 2ЭЦВ12-200-170 чл | 200 | 170 | 132 |  | дог
2ЭЦВ 8-25-270 | 25 | 270 | 30 | - | 204300 | 2ЭЦВ12-200-235 чл | 200 | 135 | 185 |  | дог
2ЭЦВ 8-25-300 | 25 | 300 | 30 | 187 | 224700 | 2ЭЦВ12-200-250 чл | 200 | 250 | 185 |  | дог
2ЭЦВ 8-25-300 нрк | 25 | 300 | 30 | - | 259800 | 2ЭЦВ 12-210-25 нро | 210 | 25 | 30 | 224 | 185280
2ЭЦВ 8-25-315 | 25 | 315 | 37 | - | 247860 | 2ЭЦВ 12-210-55 нро | 210 | 55 | 45 | 280 | 239760
2ЭЦВ 8-25-340 | 25 | 340 | 37 | - | 281940 | 2ЭЦВ 12-250-35 нро | 250 | 35 | 37 | 235 | 218400
2ЭЦВ 8-25-350 | 25 | 350 | 45 | - | 289080 | 2ЭЦВ 12-250-70 нро | 250 | 70 | 75 | 334 | 381960
2ЭЦВ 8-25-370 | 25 | 370 | 45 | - | 300180 | 2ЭЦВ 12-250-105 нро | 250 | 105 | 110 | 472 | 488880
2ЭЦВ 8-25-400 | 25 | 400 | 45 | 213 | 314220 | 2ЭЦВ12-250-115 чл | 250 | 115 | 110 | 500 | дог
2ЭЦВ 8-40-15 | 40 | 15 | 3 | - | 45780 | 2ЭЦВ12-250-130 чл | 250 | 130 | 132 |  | дог
2ЭЦВ 8-40-30 | 40 | 30 | 5.5 | 66 | 53220 | 2ЭЦВ 12-250-140 чл | 250 | 140 | 132 |  | дог
2ЭЦВ 8-40-40 | 40 | 40 | 7.5 | 78 | 54720 | 2ЭЦВ 12-250-140 нро | 250 | 140 | 130 | 500 | 577140
2ЭЦВ 8-40-40 нрк | 40 | 40 | 7.5 | 80 | 58860 | 2ЭЦВ 12-250-200 чл | 250 | 200 | 185 |  | дог
2ЭЦВ 8-40-60 | 40 | 60 | 11 | 85 | 78480 | 2ЭЦВ 12-300-95 чл | 300 | 95 | 110 |  | дог
2ЭЦВ 8-40-60 нрк | 40 | 60 | 11 | 88 | 85260 | 2ЭЦВ 12-300-110 чл | 300 | 110 | 132 |  | дог
2ЭЦВ 8-40-70 | 40 | 70 | 15 | - | 82260 | 2ЭЦВ 12-300-160 чл | 300 | 160 | 185 |  | дог
2ЭЦВ 8-40-90 | 40 | 90 | 15 | 128 | 87360 | 2ЭЦВ 12-300-165 чл | 300 | 165 | 185 |  | дог
2ЭЦВ 8-40-90 нрк | 40 | 90 | 15 | 131 | 95700 | 2ЭЦВ 12-330-85 чл | 330 | 85 | 110 |  | дог
2ЭЦВ 8-40-120 | 40 | 120 | 22 | 150 | 110880 | 2ЭЦВ 12-330-100 чл | 330 | 100 | 132 |  | дог
2ЭЦВ 8-40-120 нрк | 40 | 120 | 22 | 159 | 121440 | 2ЭЦВ 12-330-150 чл | 330 | 150 | 185 |  | дог
2ЭЦВ 8-40-135 | 40 | 135 | 22 | 150 | 116760 | 2ЭЦВ 12-360-75 чл | 360 | 75 | 110 |  | дог
2ЭЦВ 8-40-150 | 40 | 150 | 30 | 168 | 122520 | 2ЭЦВ 12-360-80 чл | 360 | 80 | 132 |  | дог
2ЭЦВ 8-40-150 нрк | 40 | 150 | 30 | 174 | 127500 | 2ЭЦВ 12-360-125 чл | 360 | 125 | 185 |  | дог
[6 empty] | 2ЭЦВ 14-320-100 нро | 320 | 100 | 110 | 465 | 659340
Новинка!
Насосы нового поколения FRS: рабочие колеса из высокопрочной пластмассы, армированной нержавеющей сталью. Все корпусные элементы насосной части из нержавеющей стали. Применение нержавеющих обойм делает насосную часть более устойчивой к коррозии в воде содержащей химически активные вещества, предотвращает появление коррозии и свищей.
марка насоса | Q, м3/ч | Н, м | N, кВт | Вес, кг | Цена, руб.с НДС | марка насоса | Q, м3/ч | Н, м | N, кВт | Вес, кг | Цена, руб.с НДС
FRS5-10/9 | 10 | 50 | 2.2 |  | договорная | FRS6-10/19 | 10 | 200 | 11 | - | 60660
FRS5-10/11 | 10 | 65 | 3 |  | договорная | FRS6-10/20 | 10 | 210 | 11 | - | 61260
FRS5-10/14 | 10 | 80 | 4 |  | договорная | FRS6-10/21 | 10 | 220 | 11 | - | 62220
FRS5-10/17 | 10 | 95 | 4 |  | договорная | FRS6-10/22 | 10 | 235 | 11 | - | 63300
FRS5-10/20 | 10 | 110 | 5.5 |  | договорная | FRS6-10/23 | 10 | 240 | 11 | - | 66660
FRS5-10/23 | 10 | 125 | 5.5 |  | договорная | FRS6-10/24 | 10 | 250 | 13 | - | 70800
FRS6-6,5/5 | 6.5 | 60 | 3 | - | 38100 | FRS6-10/25 | 10 | 260 | 13 | - | 71040
FRS6-6,5/8 | 6.5 | 85 | 3 | 49 | 39480 | FRS6-10/26 | 10 | 275 | 13 | - | 79080
FRS6-6,5/9 | 6.5 | 105 | 4 | - | 41400 | FRS6-10/27 | 10 | 290 | 13 | - | 82140
FRS6-6,5/10 | 6.5 | 115 | 4 | - | 41880 | FRS6-10/28 | 10 | 300 | 13 | - | 84180
FRS6-6,5/11 | 6.5 | 125 | 4 | 53 | 42480 | FRS6-10/29 | 10 | 310 | 13 | - | 86340
FRS6-6,5/12 | 6.5 | 140 | 5.5 | - | 44880 | FRS6-10/30 | 10 | 320 | 13 | - | 88380
FRS6-6,5/14 | 6.5 | 160 | 6.3 | 60 | 47880 | FRS6-10/31 | 10 | 335 | 13 | - | 90480
FRS6-6,5/16 | 6.5 | 185 | 6.3 | 61 | 49140 | FRS6-10/32 | 10 | 350 | 13 | - | 92640
FRS6-6,5/19 | 6.5 | 225 | 7.5 | - | 49800 | FRS6-16/3 | 16 | 25 | 3 | - | 45780
FRS6-6,5/25 | 6.5 | 275 | 9 | - | 55380 | FRS6-16/4 | 16 | 35 | 3 | - | 46140
FRS6-6,5/28 | 6.5 | 300 | 11 | - | 68160 | FRS6-16/5 | 16 | 40 | 3 | - | 46320
FRS6-10/2 | 10 | 20 | 3 | - | 36120 | FRS6-16/6 | 16 | 50 | 3 | - | 46740
FRS6-10/3 | 10 | 30 | 3 | - | 36900 | FRS6-16/7 | 16 | 60 | 4 | - | 47940
FRS6-10/4 | 10 | 40 | 3 | - | 37500 | FRS6-16/8 | 16 | 75 | 5.5 | - | 48360
FRS6-10/5 | 10 | 50 | 3 | - | 38820 | FRS6-16/9 | 16 | 80 | 5.5 | - | 48360
FRS6-10/6 | 10 | 65 | 3 | - | 39300 | FRS6-16/10 | 16 | 90 | 6.3 | - | 52620
FRS6-10/7 | 10 | 80 | 4 | 50 | 39900 | FRS6-16/11 | 16 | 100 | 6.3 | - | 54120
FRS6-10/8 | 10 | 90 | 4 | - | 41640 | FRS6-16/12 | 16 | 105 | 7.5 | - | 55800
FRS6-10/9 | 10 | 100 | 5.5 | 53 | 42780 | FRS6-16/13 | 16 | 110 | 7.5 | - | 56460
FRS6-10/10 | 10 | 110 | 5.5 | 54.6 | 44460 | FRS6-16/14 | 16 | 125 | 9 | - | 57900
FRS6-10/11 | 10 | 120 | 5.5 | - | 45660 | FRS6-16/15 | 16 | 135 | 9 | - | 58980
FRS6-10/12 | 10 | 130 | 6.3 | - | 47640 | FRS6-16/16 | 16 | 140 | 11 | - | 59700
FRS6-10/13 | 10 | 140 | 6.3 | 60.5 | 49620 | FRS6-16/17 | 16 | 160 | 13 | - | 65280
FRS6-10/14 | 10 | 150 | 7.5 | - | 52500 | FRS6-16/18 | 16 | 165 | 13 | - | 68580
FRS6-10/15 | 10 | 160 | 7.5 | - | 56520 | FRS6-16/19 | 16 | 175 | 13 | - | 70860
FRS6-10/16 | 10 | 170 | 7.5 | - | 57420 | FRS6-16/20 | 16 | 185 | 13 | - | 74460
FRS6-10/17 | 10 | 185 | 9 | 78 | 58680 | FRS6-16/21 | 16 | 190 | 13 | - | 78060
FRS6-10/18 | 10 | 195 | 11 | - | 59520
Внимание !!! Реализуем насосы с рабочими колесами из: -пластмассы армированной нерж. сталью (без обозначения); -нержавеющей стали (нрк); -нерж. стали и отвод из нерж. стали (нро); -чугуна легированного (чл); - норила; - армлена. кн - корпус насоса из нержавеющей стали
марка насоса | Q, м3/ч | Н, м | N, кВт | Вес, кг | Цена, руб.с НДС | марка насоса | Q, м3/ч | Н, м | N, кВт | Вес, кг | Цена, руб.с НДС
ЭЦВ 4- 1,5- 15 армлен | 1.5 | 15 | 0.37 |  | 31380 | ЭЦВ6-16-90 армлен | 16 | 90 | 6.3 | 55 | 52080
ЭЦВ 4-1,5-15 кн | 1.5 | 15 | 0.37 |  | 12660 | ЭЦВ6-16-100 | 16 | 100 | 6.3 | 65 | 53880
ЭЦВ 4-1,5-25 кн | 1.5 | 25 | 0.37 |  | 12960 | ЭЦВ6-16-100 армлен | 16 | 100 | 7.5 |  | 53880
ЭЦВ 4- 1,5- 25 армлен | 1.5 | 25 | 0.37 |  | 31980 | ЭЦВ 6-16-105 армлен | 16 | 105 | 7.5 |  | 54240
ЭЦВ4-1,5-35 армлен | 1.5 | 35 | 0.55 |  | 32760 | ЭЦВ 6-16-105 | 16 | 105 | 7.5 | 72 | 54240
ЭЦВ 4-1,5-35 кн | 1.5 | 35 | 0.55 |  | 13980 | ЭЦВ6-16-110 | 16 | 110 | 7.5 | 73 | 54900
ЭЦВ 4-1,5-40 кн | 1.5 | 40 | 0.55 |  | 14280 | ЭЦВ6-16-110 армлен | 16 | 110 | 7.5 | 59 | 54900
ЭЦВ4-1,5-40 армлен | 1.5 | 40 | 0.55 |  | 32940 | ЭЦВ 6-16-125 | 16 | 125 | 9 | 75.5 | 56280
ЭЦВ4-1,5-50 армлен | 1.5 | 50 | 0.55 |  | 33360 | ЭЦВ6-16-125 армлен | 16 | 125 | 11 | - | 56280
ЭЦВ 4-1,5-50 кн | 1.5 | 50 | 0.55 |  | 14700 | ЭЦВ 6-16-130 армлен | 16 | 130 | 11 |  | 57480
ЭЦВ 4-1,5-65 кн | 1.5 | 60 | 0.75 |  | 15840 | ЭЦВ 6-16-135 армлен | 16 | 135 | 11 |  | 57480
ЭЦВ4-1,5-65 армлен | 1.5 | 65 | 0.75 | 12.8 | 33720 | ЭЦВ 6-16-135 | 16 | 135 | 9 | - | 57480
ЭЦВ4-1,5-80 армлен | 1.5 | 80 | 1.1 | 13.3 | 35340 | ЭЦВ6-16-140 | 16 | 140 | 11 | 85 | 58080
ЭЦВ 4-1,5-80 кн | 1.5 | 80 | 1.1 |  | 16740 | ЭЦВ6-16-140 армлен | 16 | 140 | 11 | 68 | 58080
ЭЦВ 4-1,5-100 кн | 1.5 | 100 | 1.1 |  | 17820 | ЭЦВ6-16-160 | 16 | 160 | 13 | 89.5 | 63480
ЭЦВ4-1,5-100 армлен | 1.5 | 100 | 1.1 | 15.1 | 37500 | ЭЦВ6-16-160 армлен | 16 | 160 | 13 | 90 | 63480
ЭЦВ4-1,5-120армлен | 1.5 | 120 | 1.1 |  | 39720 | ЭЦВ6-16-165 армлен | 16 | 165 | 13 |  | 66720
ЭЦВ 4-1,5-120 кн | 1.5 | 120 | 1.1 |  | 18480 | ЭЦВ 6-16-165 | 16 | 165 | 13 | - | 66720
ЭЦВ 4-1,5-140 кн | 1.5 | 140 | 1.5 |  | 21060 | ЭЦВ 6-16-175 | 16 | 175 | 13 | 91.5 | 70380
ЭЦВ4-1,5-140 армлен | 1.5 | 140 | 1.5 |  | 40380 | ЭЦВ 6- 16- 175 армлен | 16 | 175 | 13 |  | 70380
ЭЦВ4-1,5-160 армлен | 1.5 | 160 | 1.5 |  | 43140 | ЭЦВ 6- 16- 180 армлен | 16 | 180 | 13 |  | 72840
ЭЦВ 4-1,5-160 кн | 1.5 | 160 | 1.5 |  | 21720 | ЭЦВ 6- 16- 185 армлен | 16 | 185 | 15 |  | 73980
ЭЦВ 4-1,5-180 кн | 1.5 | 180 | 1.5 |  | 22620 | ЭЦВ 6-16-185 | 16 | 185 | 13 | 93 | 73980
ЭЦВ4-1,5-180 армлен | 1.5 | 180 | 1.5 |  | 46260 | ЭЦВ6-16-190 армлен | 16 | 190 | 15 |  | 75900
ЭЦВ4-1,5-200 армлен | 1.5 | 200 | 2.2 |  | 49260 | ЭЦВ6-16-190 | 16 | 190 | 13 | 95 | 75900
ЭЦВ 4-1,5-200 кн | 1.5 | 200 | 2.2 |  | 25860 | ЭЦВ 6-25-15 | 25 | 15 | 3 | - | 50640
ЭЦВ4-2,5-15 армлен | 2.5 | 15 | 0.37 |  | 31380 | ЭЦВ 6-25-15 армлен | 25 | 15 | 2.2 |  | 50640
ЭЦВ 4-2,5-15 кн | 2.5 | 15 | 0.37 |  | 12660 | ЭЦВ 6-25-20 армлен | 25 | 20 | 2.2 |  | 50700
ЭЦВ 4-2,5-25 кн | 2.5 | 25 | 0.37 |  | 12960 | ЭЦВ 6-25-25 | 25 | 25 | 3 | 50 | 51120
ЭЦВ4-2,5-25 армлен | 2.5 | 25 | 0.37 |  | 31980 | ЭЦВ 6-25-25 армлен | 25 | 25 | 3 |  | 51120
ЭЦВ4-2,5-35 армлен | 2.5 | 35 | 0.55 |  | 32760 | ЭЦВ 6-25-30 армлен | 25 | 30 | 4 |  | 51540
ЭЦВ 4-2,5-35 кн | 2.5 | 35 | 0.55 |  | 13980 | ЭЦВ 6-25-30 | 25 | 30 | 4 | 52.5 | 51540
ЭЦВ 4-2,5-40 кн | 2.5 | 40 | 0.55 |  | 14280 | ЭЦВ 6-25-40 армлен | 25 | 40 | 4 |  | 51960
ЭЦВ4-2,5-40 армлен | 2.5 | 40 | 0.55 |  | 32940 | ЭЦВ 6-25-40 | 25 | 40 | 4 | 58 | 51960
ЭЦВ4-2,5-50 армлен | 2.5 | 50 | 0.75 |  | 33720 | ЭЦВ6-25-50 | 25 | 50 | 5.5 | 57 | 52560
ЭЦВ 4-2,5-50 кн | 2.5 | 50 | 0.75 |  | 15000 | ЭЦВ6-25-50 армлен | 25 | 50 | 5.5 | 65 | 52560
ЭЦВ 4-2,5-65 кн | 2.5 | 65 | 1.1 |  | 16500 | ЭЦВ6-25-60 | 25 | 60 | 6.3 | 63 | 53880
ЭЦВ4-2,5-65 | 2.5 | 65 | 1.1 | 18 | 33720 | ЭЦВ6-25-60 армлен | 25 | 60 | 6.3 |  | 53880
ЭЦВ4-2,5-65 армлен | 2.5 | 65 | 1.1 | 14.1 | 33720 | ЭЦВ6-25-70 | 25 | 70 | 7.5 | 68 | 54240
ЭЦВ4-2,5-80 | 2.5 | 80 | 1.1 | 19 | 35340 | ЭЦВ6-25-70 армлен | 25 | 70 | 7.5 | 74 | 54240
ЭЦВ4-2,5-80 армлен | 2.5 | 80 | 1.1 | 15.8 | 35340 | ЭЦВ6-25-80 | 25 | 80 | 7.5 | 69 | 55440
ЭЦВ 4-2,5-80 кн | 2.5 | 80 | 1.1 |  | 16740 | ЭЦВ6-25-80 армлен | 25 | 80 | 7.5 |  | 55440
ЭЦВ 4-2,5-100 кн | 2.5 | 100 | 1.1 |  | 18300 | ЭЦВ6-25-90 армлен | 25 | 90 | 9 |  | 56280
ЭЦВ4-2,5-100 | 2.5 | 100 | 2.2 | 26 | 37500 | ЭЦВ6-25-90 | 25 | 90 | 9 | 73 | 56280
ЭЦВ4-2,5-100 армлен | 2.5 | 100 | 1.1 |  | 37500 | ЭЦВ6-25-100 | 25 | 100 | 11 | 78 | 60120
ЭЦВ4-2,5-120 | 2.5 | 120 | 2.2 | 28 | 41640 | ЭЦВ6-25-100 армлен | 25 | 100 | 11 | 90 | 60120
ЭЦВ4-2,5-120 армлен | 2.5 | 120 | 1.5 |  | 41640 | ЭЦВ 6-25-110 | 25 | 110 | 11 | 79 | 60660
ЭЦВ 4-2,5-120 кн | 2.5 | 120 | 1.5 |  | 20340 | ЭЦВ 6-25-110 армлен | 25 | 110 | 11 |  | 60660
ЭЦВ 4-2,5-140 кн | 2.5 | 140 | 2.2 |  | 23280 | ЭЦВ6-25-120 армлен | 25 | 120 | 13 |  | 61320
ЭЦВ4-2,5-140 | 2.5 | 140 | 2.2 | 29 | 46920 | ЭЦВ6-25-120 | 25 | 120 | 11 | 80 | 61320
ЭЦВ4-2,5-140 армлен | 2.5 | 140 | 2.2 |  | 46920 | ЭЦВ6-25-130 армлен | 25 | 130 | 13 |  | 62700
ЭЦВ4-2,5-160 армлен | 2.5 | 160 | 2.2 | 32 | 50040 | ЭЦВ6-25-140 армлен | 25 | 140 | 15 |  | 69240
ЭЦВ4-2,5-160 | 2.5 | 160 | 3 | 32 | 50040 | ЭЦВ6-25-140 | 25 | 140 | 13 | 90 | 69240
ЭЦВ 4-2,5-160 кн | 2.5 | 160 | 2.2 |  | 24420 | ЭЦВ6-25-150 | 25 | 150 | 15 | 98 | 73440
ЭЦВ 4-2,5-180 кн | 2.5 | 180 | 4 |  | 32520 | ЭЦВ6-25-150 армлен | 25 | 150 | 15 |  | 73440
ЭЦВ4-2,5-180 армлен | 2.5 | 180 | 3.7 |  | 50580 | ЭЦВ8-16-60 noryl | 16 | 60 | 4 |  | 55020
ЭЦВ4-2,5-200 | 2.5 | 200 | 3 | 35 | 51300 | ЭЦВ8-16-80 noryl | 16 | 80 | 6.3 |  | 56100
ЭЦВ4-2,5-200 армлен | 2.5 | 200 | 3.7 | 38 | 51300 | ЭЦВ8-16-85 | 16 | 85 | 6.3 | 66 | 56100
ЭЦВ 4-2,5-200 кн | 2.5 | 200 | 4 |  | 33180 | ЭЦВ8-16-100 | 16 | 100 | 6.3 | 66 | 58140
ЭЦВ 4-4-20 армлен | 4 | 20 | 0.37 |  | 37200 | ЭЦВ8-16-100 noryl | 16 | 100 | 7.5 |  | 58140
ЭЦВ 4-4-20 кн | 4 | 20 | 0.37 |  | 13440 | ЭЦВ8-16-110 | 16 | 110 | 7.5 | 73 | 59160
ЭЦВ 4-4-30 кн | 4 | 30 | 0.55 |  | 14640 | ЭЦВ8-16-120 | 16 | 120 | 11 | 78 | 61140
ЭЦВ 4-4-30 армлен | 4 | 30 | 0.55 |  | 37560 | ЭЦВ8-16-120 noryl | 16 | 120 | 9 | 71 | 61140
ЭЦВ 4-4-40 армлен | 4 | 40 | 0.75 |  | 39540 | ЭЦВ8-16-140 | 16 | 140 | 11 | 78 | 61740
ЭЦВ 4-4-45 | 4 | 45 | 2.2 | 24 | 40980 | ЭЦВ8-16-140 noryl | 16 | 140 | 11 | 143 | 61740
ЭЦВ 4-4-40 кн | 4 | 40 | 0.75 |  | 15780 | ЭЦВ8-16-160 | 16 | 160 | 13 | 88 | 74460
ЭЦВ 4-4-50 кн | 4 | 50 | 1.1 |  | 16860 | ЭЦВ8-16-160 noryl | 16 | 160 | 13 |  | 74460
ЭЦВ 4-4-50 армлен | 4 | 50 | 1.1 |  | 40980 | ЭЦВ8-16-180 | 16 | 180 | 13 | 90.5 | 84780
ЭЦВ 4-4-60 | 4 | 60 | 2.2 | 26 | 41520 | ЭЦВ8-16-180 noryl | 16 | 180 | 15 | 156 | 84780
ЭЦВ 4-4-60 армлен | 4 | 60 | 1.1 |  | 41520 | ЭЦВ8-16-190 noryl | 16 | 190 | 17 |  | 98940
ЭЦВ 4-4-60 кн | 4 | 60 | 1.1 |  | 17160 | ЭЦВ8-16-200 | 16 | 200 | 22 | 138 | 98940
ЭЦВ 4-4-80 кн | 4 | 80 | 1.5 |  | 19740 | ЭЦВ8-16-200 noryl | 16 | 200 | 17 |  | 98940
ЭЦВ 4-4-80 | 4 | 80 | 3 | 31 | 42060 | ЭЦВ8-16-220 noryl | 16 | 220 | 17 |  | 106140
ЭЦВ 4-4-80 армлен | 4 | 80 | 1.5 |  | 42060 | ЭЦВ 8-16-220 | 16 | 220 | 22 | 139 | 106140
ЭЦВ 4-4-100 | 4 | 100 | 4 | 34 | 43020 | ЭЦВ8-16-260 | 16 | 260 | 22 | 142 | 111180
ЭЦВ 4-4-100 армлен | 4 | 100 | 2.2 |  | 43020 | ЭЦВ8-16-260 noryl | 16 | 260 | 18.5 |  | 111180
ЭЦВ 4-4-100 кн | 4 | 100 | 2.2 |  | 22980 | ЭЦВ8-16-300 noryl | 16 | 300 | 20 |  | 124980
ЭЦВ 4-4-120 кн | 4 | 120 | 2.2 |  | 24420 | ЭЦВ 8-25-15 | 25 | 15 | 3 | 50 | 47160
ЭЦВ 4-4-120 | 4 | 120 | 4 | 37 | 45360 | ЭЦВ8-25-15 noryl | 25 | 15 | 3 |  | 47160
ЭЦВ 4- 4- 120 армлен | 4 | 120 | 2.2 |  | 45360 | ЭЦВ 8-25-35 | 25 | 35 | 3 | 51 | 50520
ЭЦВ 4-4-140 | 4 | 140 | 5.5 | 40 | 52200 | ЭЦВ8-25-35 noryl | 25 | 35 | 4 |  | 50520
ЭЦВ 4- 4- 140 армлен | 4 | 140 | 3 |  | 52200 | ЭЦВ8-25-55 | 25 | 55 | 5.5 | 66 | 53880
ЭЦВ 4-4-140 кн | 4 | 140 | 3 |  | 30120 | ЭЦВ8-25-55 noryl | 25 | 55 | 5.5 | 67 | 53880
ЭЦВ 4-4-160 кн | 4 | 160 | 3 |  | 31020 | ЭЦВ8-25-55 нрк | 25 | 55 | 5.5 | 68 | 58680
ЭЦВ 4- 4- 160 армлен | 4 | 160 | 3 |  | 53040 | ЭЦВ8-25-60 noryl | 25 | 70 | 6.3 |  | 55860
ЭЦВ 4- 4- 180 армлен | 4 | 180 | 4 |  | 53760 | ЭЦВ8-25-70 | 25 | 70 | 7.5 | 67 | 56580
ЭЦВ 4-4-180 кн | 4 | 180 | 4 |  | 34320 | ЭЦВ8-25-70 noryl | 25 | 70 | 7.5 | 79 | 56580
ЭЦВ 4-4-200 кн | 4 | 200 | 4 |  | 35400 | ЭЦВ8-25-70 нрк | 25 | 70 | 7.5 | 70 | 60360
ЭЦВ 4- 4- 200 армлен | 4 | 200 | 4 |  | 54240 | ЭЦВ 8-25-90 | 25 | 90 | 11 | 77 | 58980
ЭЦВ 4-6-20 кн | 6 | 20 | 1.1 |  | 17940 | ЭЦВ8-25-90 noryl | 25 | 90 | 9 | 69 | 58980
ЭЦВ 4-6-30 кн | 6 | 30 | 1.1 |  | 18420 | ЭЦВ8-25-90 нрк | 25 | 90 | 11 | 78 | 62880
ЭЦВ 4-6-40 кн | 6 | 40 | 1.5 |  | 20460 | ЭЦВ8-25-100 | 25 | 100 | 11 | 78 | 61140
ЭЦВ 4-6-50 кн | 6 | 50 | 1.5 |  | 20820 | ЭЦВ8-25-100 noryl | 25 | 100 | 11 |  | 61140
ЭЦВ 4-6-60 кн | 6 | 60 | 2.2 |  | 24420 | ЭЦВ8-25-100нрк | 25 | 100 | 11 | 81 | 65400
ЭЦВ 4-6-70 кн | 6 | 70 | 2.2 |  | 24960 | ЭЦВ8-25-110 | 25 | 110 | 11 | 78 | 61140
ЭЦВ 4-6-80 кн | 6 | 80 | 3 |  | 30600 | ЭЦВ8-25-110 нрк | 25 | 110 | 11 | 81 | 65400
ЭЦВ 4-6-90 кн | 6 | 90 | 3 |  | 31020 | ЭЦВ8-25-110 noryl | 25 | 110 | 11 | 70 | 61140
ЭЦВ 4-6-100 кн | 6 | 100 | 4 |  | 34680 | ЭЦВ8-25-125 | 25 | 125 | 13 | 85 | 61560
ЭЦВ 4-6-110 кн | 6 | 110 | 4 |  | 35460 | ЭЦВ8-25-125 noryl | 25 | 125 | 13 | 73 | 61560
ЭЦВ 4-6-120 кн | 6 | 120 | 4 |  | 35880 | ЭЦВ8-25-125 нрк | 25 | 125 | 13 | 88.5 | 66060
ЭЦВ 4-6-130 кн | 6 | 130 | 5.5 |  | 44100 | ЭЦВ8-25-145 noryl | 25 | 145 | 15 |  | 71460
ЭЦВ 4-6-140 кн | 6 | 140 | 5.5 |  | 44400 | ЭЦВ8-25-150 | 25 | 150 | 17 | 117 | 71580
ЭЦВ 4-6-150 кн | 6 | 150 | 5.5 |  | 44940 | ЭЦВ8-25-150 noryl | 25 | 150 | 15 | 121 | 71580
ЭЦВ 4-6-160 кн | 6 | 160 | 5.5 |  | 45300 | ЭЦВ8-25-150 нрк | 25 | 150 | 17 | 121.5 | 77760
ЭЦВ 4-6-180 кн | 6 | 180 | 7.5 |  | 53700 | ЭЦВ 8-25-160 | 25 | 160 | 17 | - | 86640
ЭЦВ 4-6-200 кн | 6 | 200 | 7.5 |  | 54660 | ЭЦВ8-25-160 noryl | 25 | 160 | 17 |  | 86640
ЭЦВ 4- 6- 20 армлен | 6 | 20 | 1.1 |  | 37440 | ЭЦВ8-25-180 | 25 | 180 | 22 | 130 | 108780
ЭЦВ 4- 6- 30 армлен | 6 | 30 | 1.1 |  | 37920 | ЭЦВ8-25-180 noryl | 25 | 180 | 18.5 | 134 | 108780
ЭЦВ 4- 6- 40 армлен | 6 | 40 | 1.5 |  | 40440 | ЭЦВ8-25-180 нрк | 25 | 180 | 22 | 140.5 | 118200
ЭЦВ 4- 6- 45 армлен | 6 | 45 | 1.5 |  | 41640 | ЭЦВ8-25-200 noryl | 25 | 200 | 20 |  | 117720
ЭЦВ 4- 6- 50 армлен | 6 | 50 | 1.5 |  | 41640 | ЭЦВ 8-25-200 | 25 | 200 | 22 | 137 | 117720
ЭЦВ 4- 6- 60 армлен | 6 | 60 | 2.2 |  | 42420 | ЭЦВ 8-25-220 | 25 | 220 | 22 | 138 | 123780
ЭЦВ 4- 6- 70 армлен | 6 | 70 | 2.2 |  | 43680 | ЭЦВ 8-25-220 noryl | 25 | 220 | 25 | - | 123780
ЭЦВ 4- 6- 80 армлен | 6 | 80 | 3 |  | 48060 | ЭЦВ8-25-230 | 25 | 230 | 22 | 144 | 129420
ЭЦВ 4- 6- 90 армлен | 6 | 90 | 3 |  | 49560 | ЭЦВ8-25-230 noryl | 25 | 230 | 25 | 158 | 129420
ЭЦВ 4- 6- 100 армлен | 6 | 100 | 4 |  | 51840 | ЭЦВ8-25-230 нрк | 25 | 230 | 22 | 151 | 140160
ЭЦВ 4- 6- 110 армлен | 6 | 110 | 4 |  | 53220 | ЭЦВ8-25-250 noryl | 25 | 250 | 25 |  | 136620
ЭЦВ 4- 6- 120 армлен | 6 | 120 | 4 |  | 54420 | ЭЦВ 8-25-250 | 25 | 250 | 32 | - | 136620
ЭЦВ 4- 6- 130 армлен | 6 | 130 | 5.5 |  | 60600 | ЭЦВ 8-25-270 | 25 | 270 | 32 | 162 | 171540
ЭЦВ 4- 6- 140 армлен | 6 | 140 | 5.5 |  | 62400 | ЭЦВ8-25-270 noryl | 25 | 270 | 30 |  | 171540
ЭЦВ 4- 6- 150 армлен | 6 | 150 | 5.5 |  | 64680 | ЭЦВ8-25-300 | 25 | 300 | 32 | 164.5 | 189000
ЭЦВ 4- 6- 160 армлен | 6 | 160 | 5.5 |  | 66600 | ЭЦВ8-25-300 noryl | 25 | 300 | 32 | 160 | 189000
ЭЦВ 4- 6- 180 армлен | 6 | 180 | 7.5 |  | 73560 | ЭЦВ8-25-300 нрк | 25 | 300 | 32 | 174 | 218160
ЭЦВ 4- 6- 200 армлен | 6 | 200 | 7.5 |  | 75780 | ЭЦВ8-25-315 | 25 | 315 | 33 | - | 208080
ЭЦВ4-6,5-70 | 6.5 | 70 | 2.2 | 28.5 | 43680 | ЭЦВ8-25-315 noryl | 25 | 315 | 33 |  | 208080
ЭЦВ4-6,5-85 | 6.5 | 85 | 3 | 32.5 | 49560 | ЭЦВ8-25-340 | 25 | 340 | 33 | - | 236760
ЭЦВ4-6,5-115 | 6.5 | 115 | 4 | 38.5 | 54420 | ЭЦВ8-25-340 noryl | 25 | 340 | 37 | 225 | 236760
ЭЦВ4-6,5-130 | 6.5 | 130 | 5.5 | 42 | 60600 | ЭЦВ 8-25-350 | 25 | 350 | 45 | - | 242820
ЭЦВ4-6,5-150 | 6.5 | 150 | 5.5 | 44 | 64680 | ЭЦВ 8-25-370 | 25 | 370 | 45 | - | 252180
ЭЦВ 4-8-20 кн | 8 | 20 | 1.1 |  | 18720 | ЭЦВ8-25-400 | 25 | 400 | 45 | 198 | 264180
ЭЦВ 4-8-30 кн | 8 | 30 | 1.5 |  | 20820 | ЭЦВ8-40-15 | 40 | 15 | 3 | 50 | 39540
ЭЦВ 4-8-40 кн | 8 | 40 | 1.5 |  | 21720 | ЭЦВ8-40-15 noryl | 40 | 15 | 3 |  | 39540
ЭЦВ 4-8-50 кн | 8 | 50 | 2.2 |  | 25560 | ЭЦВ 8-40-15 нрк | 40 | 15 | 3 | 59 | 43860
ЭЦВ 4-8-60 кн | 8 | 60 | 2.2 |  | 26940 | ЭЦВ 8-40-25 noryl | 40 | 25 | 5.5 |  | 44580
ЭЦВ 4-8-70 кн | 8 | 70 | 3 |  | 33600 | ЭЦВ 8-40-30 noryl | 40 | 30 | 5.5 |  | 44580
ЭЦВ 4-8-80 кн | 8 | 80 | 4 |  | 34140 | ЭЦВ 8-40-30 | 40 | 30 | 5.5 | 57 | 44580
ЭЦВ 4-8-90 кн | 8 | 90 | 4 |  | 37440 | ЭЦВ 8-40-30 нрк | 40 | 30 | 5.5 | 58 | 48720
ЭЦВ 4-8-100 кн | 8 | 100 | 4 |  | 38640 | ЭЦВ 8-40-35 noryl | 40 | 35 | 6.3 | - | 45600
ЭЦВ 4-8-110 кн | 8 | 110 | 5.5 |  | 47280 | ЭЦВ8-40-40 | 40 | 40 | 6.3 | 63 | 45840
ЭЦВ 4-8-120 кн | 8 | 120 | 5.5 |  | 48120 | ЭЦВ8-40-40 noryl | 40 | 40 | 6.3 |  | 45840
ЭЦВ 4-8-130 кн | 8 | 130 | 5.5 |  | 48540 | ЭЦВ8-40-40 нрк | 40 | 40 | 6.3 | 64.5 | 49980
ЭЦВ 4-8-140 кн | 8 | 140 | 5.5 |  | 48780 | ЭЦВ8-40-50 noryl | 40 | 50 | 9 |  | 69180
ЭЦВ 4-8-150 кн | 8 | 150 | 7.5 |  | 57420 | ЭЦВ8-40-55 noryl | 40 | 55 | 9 |  | 69720
ЭЦВ 4-8-160 кн | 8 | 160 | 7.5 |  | 57900 | ЭЦВ8-40-60 | 40 | 60 | 11 | 74 | 70560
ЭЦВ 4-8-170 кн | 8 | 170 | 7.5 |  | 58320 | ЭЦВ8-40-60 noryl | 40 | 60 | 11 | 84 | 70560
ЭЦВ 4- 8- 20 армлен | 8 | 20 | 1.1 |  | 37560 | ЭЦВ8-40-60 нрк | 40 | 60 | 11 | 77 | 74520
ЭЦВ 4- 8- 30 армлен | 8 | 30 | 1.5 |  | 39300 | ЭЦВ 8-40-70 | 40 | 70 | 13 | 83 | 72660
ЭЦВ 4- 8- 40 армлен | 8 | 40 | 1.5 |  | 40440 | ЭЦВ 8-40-70 нрк | 40 | 70 | 13 | 85 | 76620
ЭЦВ 4- 8- 45 армлен | 8 | 45 | 2.2 |  | 42600 | ЭЦВ8-40-70 noryl | 40 | 70 | 13 |  | 72660
ЭЦВ 4- 8- 50 армлен | 8 | 50 | 2.2 |  | 42600 | ЭЦВ8-40-80 noryl | 40 | 80 | 15 |  | 76260
ЭЦВ 4- 8- 60 армлен | 8 | 60 | 2.2 |  | 43980 | ЭЦВ8-40-90 | 40 | 90 | 17 | 113 | 76980
ЭЦВ 4- 8- 70 армлен | 8 | 70 | 3 |  | 48120 | ЭЦВ8-40-90 нрк | 40 | 90 | 17 | 118 | 81420
ЭЦВ 4- 8- 80 армлен | 8 | 80 | 3 |  | 50340 | ЭЦВ8-40-90 noryl | 40 | 90 | 15 | 116 | 76980
ЭЦВ 4- 8- 90 армлен | 8 | 90 | 4 |  | 51180 | ЭЦВ8-40-100 noryl | 40 | 100 | 17 |  | 87240
ЭЦВ 4- 8- 100 армлен | 8 | 100 | 4 |  | 52440 | ЭЦВ8-40-110 noryl | 40 | 110 | 17 | 83 | 89220
ЭЦВ 4- 8- 110 армлен | 8 | 110 | 5.5 |  | 58260 | ЭЦВ8-40-110 | 40 | 110 | 22 | 132 | 89220
ЭЦВ 4- 8- 120 армлен | 8 | 120 | 5.5 |  | 60540 | ЭЦВ8-40-120 | 40 | 120 | 22 | 132 | 100260
ЭЦВ 4- 8- 130 армлен | 8 | 130 | 5.5 |  | 62820 | ЭЦВ8-40-120 noryl | 40 | 120 | 20 |  | 100260
ЭЦВ 4- 8- 140 армлен | 8 | 140 | 5.5 |  | 64620 | ЭЦВ8-40-120 нрк | 40 | 125 | 22 | 135 | 108000
ЭЦВ 4- 8- 150 армлен | 8 | 150 | 7.5 |  | 72780 | ЭЦВ8-40-125 noryl | 40 | 125 | 20 | 125 | 100260
ЭЦВ 4- 8- 160 армлен | 8 | 160 | 7.5 |  | 73560 | ЭЦВ 8-40-135 | 40 | 135 | 22 | 138 | 103020
ЭЦВ 4- 8- 170 армлен | 8 | 170 | 7.5 |  | 75780 | ЭЦВ 8-40-135 нрк | 40 | 135 | 22 | 146 | 111000
ЭЦВ 4-10-50 кн | 10 | 50 | 3 |  | 33600 | ЭЦВ 8-40-135 noryl | 40 | 135 | 25 |  | 103020
ЭЦВ 4-10-60 кн | 10 | 60 | 3 |  | 34140 | ЭЦВ 8-40-140 noryl | 40 | 140 | 25 |  | 106380
ЭЦВ 4-10-70 кн | 10 | 70 | 4 |  | 37440 | ЭЦВ8-40-150 noryl | 40 | 150 | 25 |  | 107880
ЭЦВ 4-10-80 кн | 10 | 80 | 4 |  | 38640 | ЭЦВ8-40-150 | 40 | 150 | 32 | 150 | 107880
ЭЦВ 4-10-90 кн | 10 | 90 | 5.5 |  | 48120 | ЭЦВ8-40-150 нрк | 40 | 150 | 32 | 155 | 113460
ЭЦВ 4-10-100 кн | 10 | 100 | 5.5 |  | 48540 | ЭЦВ 8-40-160 | 40 | 160 | 32 | 153.5 | 114840
ЭЦВ 4-10-110 кн | 10 | 110 | 5.5 |  | 48780 | ЭЦВ 8-40-160 нрк | 40 | 160 | 32 | 157 | 125700
ЭЦВ 4-10-120 кн | 10 | 120 | 7.5 |  | 57420 | ЭЦВ8-40-160 noryl | 40 | 160 | 30 | 160 | 114840
ЭЦВ 4-10-130 кн | 10 | 130 | 7.5 |  | 58320 | ЭЦВ8-40-170 noryl | 40 | 170 | 32 |  | 127080
ЭЦВ4-10-40 | 10 | 40 | 3 | 29 | 40500 | ЭЦВ8-40-180 | 40 | 180 | 32 | 161 | 127380
ЭЦВ4-10-40 армлен | 10 | 40 | 3 | 29 | 40500 | ЭЦВ8-40-180 нрк | 40 | 180 | 32 | 163 | 138120
ЭЦВ4-10-55 | 10 | 55 | 3 | 31 | 43500 | ЭЦВ8-40-180 noryl | 40 | 180 | 32 | 143 | 127380
ЭЦВ4-10-55 армлен | 10 | 55 | 3 | 31 | 43500 | ЭЦВ8-40-200 | 40 | 200 | 45 | 180 | 185340
ЭЦВ4-10-70 | 10 | 70 | 4 | 35 | 53640 | ЭЦВ8-40-200 нрк | 40 | 200 | 45 | 186.5 | 196260
ЭЦВ4-10-70 армлен | 10 | 70 | 4 | 35 | 53640 | ЭЦВ8-40-200 noryl | 40 | 200 | 33 |  | 185340
ЭЦВ4-10-85 | 10 | 85 | 5.5 | 41 | 57180 | ЭЦВ 8-40-230 | 40 | 230 | 45 | 185 | 243120
ЭЦВ4-10-85 армлен | 10 | 85 | 5.5 | 41 | 57180 | ЭЦВ 8-40-230 нрк | 40 | 230 | 45 | 191.5 | 256980
ЭЦВ4-10-95 | 10 | 95 | 5.5 | 42 | 59760 | ЭЦВ 8-40-260 | 40 | 260 | 45 | 189 | 296160
ЭЦВ4-10-95 армлен | 10 | 95 | 5.5 | 42 | 59760 | ЭЦВ 8-40-260 нрк | 40 | 260 | 45 | 200 | 312660
ЭЦВ4-10-110 | 10 | 110 | 5.5 | 44 | 64500 | ЭЦВ 8-46-40 нрк | 46 | 40 | 9 | - | 62400
ЭЦВ4-10-110 армлен | 10 | 110 | 5.5 | 44 | 64500 | ЭЦВ 8-46-60 нрк | 46 | 60 | 13 | 83 | 76740
ЭЦВ5-4-60 армлен / армлен кн | 4 | 60 | 2.2 | 40 | 38820 | ЭЦВ 8-46-90 нрк | 46 | 90 | 22 | 131 | 104100
ЭЦВ5-4-75 | 4 | 75 | 2.2 | 42 | 40440 | ЭЦВ 8-46-120 нрк | 46 | 120 | 22 | 135 | 112800
ЭЦВ5-4-75 армлен / армлен кн | 4 | 75 | 2.2 |  | 40440 | ЭЦВ 8-46-150 нрк | 46 | 150 | 33 | - | 130140
ЭЦВ5-4-80 | 4 | 80 | 3 | 43 | 42000 | ЭЦВ 8-46-180 нрк | 46 | 180 | 33 | 171 | 139740
ЭЦВ5-4-80 армлен / армлен кн | 4 | 80 | 2.2 |  | 42000 | ЭЦВ 8-46-200 нрк | 46 | 200 | 45 | - | 172140
ЭЦВ5-4-100 | 4 | 100 | 3 | 48 | 43020 | ЭЦВ8-65-20 noryl | 65 | 20 | 9 |  | 76260
ЭЦВ5-4-100 армлен / армлен кн | 4 | 100 | 3 |  | 43020 | ЭЦВ8-65-30 noryl | 65 | 30 | 9 |  | 91260
ЭЦВ5-4-125 | 4 | 125 | 3 | 52 | 44760 | ЭЦВ8-65-35 noryl | 65 | 35 | 11 |  | 92460
ЭЦВ5-4-125 армлен / армлен кн | 4 | 125 | 3 | 44.6 | 44760 | ЭЦВ8-65-40 noryl | 65 | 40 | 13 |  | 93900
ЭЦВ5-4-135 армлен / армлен кн | 4 | 135 | 4 | 45.2 | 49140 | ЭЦВ8-65-40 | 65 | 40 | 17 | 118 | 93900
ЭЦВ5-4-160 | 4 | 160 | 4 | 66 | 50580 | ЭЦВ8-65-50 noryl | 65 | 50 | 15 |  | 99300
ЭЦВ5-4-160 армлен / армлен кн | 4 | 160 | 4 | 49 | 50580 | ЭЦВ 8-65-55 | 65 | 55 | 22 | 135 | 99300
ЭЦВ5-4-180 армлен / армлен кн | 4 | 180 | 4 | 56 | 52200 | ЭЦВ8-65-55 noryl | 65 | 55 | 15 |  | 99300
ЭЦВ5-4-200 армлен / армлен кн | 4 | 200 | 5.5 | 57 | 56460 | ЭЦВ8-65-60 noryl | 65 | 60 | 17 |  | 101640
ЭЦВ5-4-220 армлен / армлен кн | 4 | 220 | 5.5 | 59 | 57780 | ЭЦВ8-65-65 noryl | 65 | 65 | 18.5 |  | 104940
ЭЦВ5-6,5-50 | 6.5 | 50 | 2.2 | 40 | 42960 | ЭЦВ8-65-70 | 65 | 70 | 22 | 152 | 107280
ЭЦВ 5- 6,5- 50 армлен / армлен кн | 6.5 | 50 | 2.2 |  | 42960 | ЭЦВ8-65-70 noryl | 65 | 70 | 20 | 120 | 107280
ЭЦВ 5- 6,5- 60 армлен / армлен кн | 6.5 | 60 | 2.2 |  | 43092 | ЭЦВ8-65-75 noryl | 65 | 75 | 20 |  | 115140
ЭЦВ 5- 6,5- 65 армлен / армлен кн | 6.5 | 65 | 2.2 |  | 43140 | ЭЦВ8-65-80 noryl | 65 | 80 | 25 |  | 122580
ЭЦВ5-6,5-65 | 6.5 | 65 | 2.2 | 42 | 43140 | ЭЦВ 8-65-80 | 65 | 80 | 32 | - | 122580
ЭЦВ5-6,5-80 | 6.5 | 80 | 3 | 49 | 43680 | ЭЦВ8-65-90 | 65 | 90 | 32 | 159 | 135240
ЭЦВ5-6,5-80 армлен / армлен кн | 6.5 | 80 | 3 | 46 | 43680 | ЭЦВ8-65-90 noryl | 65 | 90 | 25 | 140 | 135240
ЭЦВ5-6,5-95 армлен / армлен кн | 6.5 | 95 | 3 | 47 | 45300 | ЭЦВ8-65-100 noryl | 65 | 100 | 30 |  | 141900
ЭЦВ5-6,5-100 | 6.5 | 100 | 3 | 52 | 45300 | ЭЦВ8-65-110 | 65 | 110 | 33 | 173 | 144780
ЭЦВ5-6,5-100 армлен / армлен кн | 6.5 | 100 | 3 |  | 45300 | ЭЦВ8-65-110 noryl | 65 | 110 | 32 | 150 | 144780
ЭЦВ5-6,5-120 | 6.5 | 120 | 4 | 67 | 45480 | ЭЦВ8-65-125 noryl | 65 | 125 | 33 |  | 146940
ЭЦВ5-6,5-120 армлен / армлен кн | 6.5 | 120 | 4 | 45 | 45480 | ЭЦВ 8-65-125 | 65 | 125 | 33 | 177 | 146940
ЭЦВ5-6,5-140 | 6.5 | 140 | 4 | 67 | 49440 | ЭЦВ 8-65-135 | 65 | 135 | 45 | - | 164160
ЭЦВ5-6,5-140 армлен / армлен кн | 6.5 | 140 | 5.5 | 62 | 49440 | ЭЦВ 8-65-135 noryl | 65 | 135 | 33 |  | 164160
ЭЦВ5-6,5-145 армлен / армлен кн | 6.5 | 145 | 5.5 |  | 49860 | ЭЦВ8-65-145 | 65 | 145 | 45 | 196 | 173400
ЭЦВ5-6,5-170 армлен / армлен кн | 6.5 | 170 | 6.3 | 55 | 52380 | ЭЦВ8-65-145 noryl | 65 | 145 | 37 |  | 173400
ЭЦВ5-6,5-200 армлен / армлен кн | 6.5 | 200 | 6.3 | 64 | 54480 | ЭЦВ 8-65-160 | 65 | 160 | 45 | 235 | 193920
ЭЦВ5-6,5-240 армлен / армлен кн | 6.5 | 240 | 7.5 |  | 62460 | ЭЦВ8-65-180 | 65 | 180 | 45 | 202 | 217860
ЭЦВ5-10-50 армлен / армлен кн | 10 | 50 | 3 | 39 | 48240 | ЭЦВ10-65-30 нрк | 65 | 30 | 11 |  | 75900
ЭЦВ5-10-65 армлен / армлен кн | 10 | 65 | 3 | 41 | 49140 | ЭЦВ10-65-50 нрк | 65 | 50 | 15 |  | 84660
ЭЦВ5-10-80 армлен / армлен кн | 10 | 80 | 4 | 42 | 49800 | ЭЦВ10-65-65 нрк | 65 | 65 | 22 | 137 | 93780
ЭЦВ5-10-95 армлен / армлен кн | 10 | 95 | 5.5 | 49 | 53280 | ЭЦВ10-65-65 нро | 65 | 65 | 22 | 139 | 101460
ЭЦВ5-10-110 армлен / армлен кн | 10 | 110 | 5.5 |  | 54360 | ЭЦВ10-65-80 нрк | 65 | 80 | 25 |  | 100800
ЭЦВ5-10-125 армлен / армлен кн | 10 | 125 | 6.3 | 58 | 56940 | ЭЦВ10-65-90 нрк | 65 | 90 | 33 | 179 | 102480
ЭЦВ5-10-140 армлен / армлен кн | 10 | 140 | 7.5 | 61 | 65520 | ЭЦВ10-65-90 нро | 65 | 90 | 33 | 181 | 107580
ЭЦВ5-10-150 армлен / армлен кн | 10 | 150 | 7.5 |  | 70680 | ЭЦВ10-65-100 нрк | 65 | 100 | 33 | 179 | 108540
ЭЦВ6-4-70 | 4 | 70 | 3 | 48.5 | 36780 | ЭЦВ10-65-100 нро | 65 | 100 | 33 | 181 | 118620
ЭЦВ6-4-70 армлен | 4 | 70 | 2.2 |  | 36780 | ЭЦВ10-65-110 нрк | 65 | 110 | 33 | 183 | 110700
ЭЦВ6-4-90 | 4 | 90 | 3 | 50.8 | 38700 | ЭЦВ10-65-110 нро | 65 | 110 | 33 | 186 | 121860
ЭЦВ6-4-90 армлен | 4 | 90 | 3 |  | 38700 | ЭЦВ10-65-125 нрк | 65 | 125 | 33 | 186 | 134940
ЭЦВ6-4-100 | 4 | 100 | 3 | 50.8 | 39840 | ЭЦВ10-65-125 нро | 65 | 125 | 33 | 189 | 144060
ЭЦВ6-4-100 армлен | 4 | 100 | 3 | 52 | 39840 | ЭЦВ10-65-150 нрк | 65 | 150 | 37 | 198 | 146580
ЭЦВ6-4-130 | 4 | 130 | 4 | 55 | 42900 | ЭЦВ10-65-150 нро | 65 | 150 | 37 | 204 | 168480
ЭЦВ6-4-130 армлен | 4 | 130 | 4 | 58 | 42900 | ЭЦВ10-65-175 нрк | 65 | 175 | 45 | 222 | 207660
ЭЦВ6-4-140 армлен | 4 | 140 | 4 | 55 | 44580 | ЭЦВ10-65-175 нро | 65 | 175 | 45 | 228 | 237120
ЭЦВ6-4-160 | 4 | 160 | 4 | 58 | 47580 | ЭЦВ10-65-200 нрк | 65 | 200 | 55 | 236 | 245340
ЭЦВ6-4-160 армлен | 4 | 160 | 5.5 |  | 47580 | ЭЦВ10-65-200 нро | 65 | 200 | 55 | - | 282180
ЭЦВ6-4-180 армлен | 4 | 180 | 5.5 |  | 48120 | ЭЦВ10-65-225 нрк | 65 | 225 | 55 | 242 | 297780
ЭЦВ6-4-190 | 4 | 190 | 4 | 60 | 48120 | ЭЦВ10-65-250 нрк | 65 | 250 | 65 | 267 | 317280
ЭЦВ6-4-190 армлен | 4 | 190 | 5.5 | 60 | 48120 | ЭЦВ10-65-275 нрк | 65 | 275 | 75 | 293 | 362280
ЭЦВ6-4-300 | 4 | 300 | 9 | 93.3 | 67980 | ЭЦВ 10-65-300 нрк | 65 | 300 | 90 | - | 446340
ЭЦВ 6- 6,3- 85 армлен | 6.3 | 85 | 3 |  | 38100 | ЭЦВ 10-65-325 нрк | 65 | 325 | 90 | - | 535020
ЭЦВ 6- 6,3- 95 армлен | 6.3 | 95 | 3 |  | 38100 | ЭЦВ 10-77-65 нрк | 77 | 65 | 33 | - | 108900
ЭЦВ 6- 6,3- 125 армлен | 6.3 | 125 | 4 |  | 40080 | ЭЦВ 10-77-100 нрк | 77 | 100 | 33 | 210 | 111960
ЭЦВ6-6,5-20 | 6.5 | 20 | 3 | 45 | 35280 | ЭЦВ 10-77-130 нрк | 77 | 130 | 45 | - | 149640
ЭЦВ6-6,5-20 армлен | 6.5 | 20 | 2.2 |  | 35280 | ЭЦВ 10-77-165 нрк | 77 | 165 | 55 | - | 161700
ЭЦВ6-6,5-35 армлен | 6.5 | 35 | 2.2 | 46.2 | 35460 | ЭЦВ 10-77-200 нрк | 77 | 200 | 65 | - | 252120
ЭЦВ6-6,5-50 армлен | 6.5 | 50 | 2.2 |  | 36600 | ЭЦВ 10-77-230 нрк | 77 | 230 | 75 | - | 287820
ЭЦВ6-6,5-60 | 6.5 | 60 | 3 | 47.5 | 36660 | ЭЦВ 10-77-265 нрк | 77 | 265 | 90 | - | 350700
ЭЦВ6-6,5-60 армлен | 6.5 | 60 | 2.2 | 41 | 36660 | ЭЦВ 10-77-300 нрк | 77 | 300 | 90 | - | 379800
ЭЦВ6-6,5-65 армлен | 6.5 | 65 | 2.2 |  | 36780 | ЭЦВ 10-77-330 нрк | 77 | 330 | 110 | - | 444720
ЭЦВ6-6,5-75 армлен | 6.5 | 75 | 3 | 47 | 37380 | ЭЦВ 10- 100- 120 нро | 100 | 120 | 55 | 295 | 208860
ЭЦВ6-6,5-75 | 6.5 | 75 | 3 | 50 | 37380 | ЭЦВ 10- 100- 20 нро | 100 | 20 | 11 |  | 104100
ЭЦВ6-6,5-85 | 6.5 | 85 | 3 | 50.4 | 38100 | ЭЦВ 10- 100- 45 нро | 100 | 45 | 22 |  | 130800
ЭЦВ6-6,5-85 армлен | 6.5 | 85 | 3 |  | 38100 | ЭЦВ 10- 100- 70 нро | 100 | 70 | 33 |  | 143760
ЭЦВ6-6,5-90 армлен | 6.5 | 90 | 3 | 58 | 38100 | ЭЦВ 10- 100- 100 нро | 100 | 100 | 45 |  | 184440
ЭЦВ6-6,5-105 | 6.5 | 105 | 4 | 54 | 39000 | ЭЦВ 10- 100- 120 нро | 100 | 120 | 55 | 250 | 208860
ЭЦВ6-6,5-105 армлен | 6.5 | 105 | 4 | 50 | 39000 | ЭЦВ 10- 100- 150 нро | 100 | 150 | 63 |  | 229260
ЭЦВ6-6,5-120 армлен | 6.5 | 120 | 4 | 61 | 40080 | ЭЦВ 10- 100- 175 нро | 100 | 175 | 75 |  | 240780
ЭЦВ6-6,5-125 | 6.5 | 125 | 4 | 56 | 40080 | ЭЦВ 10- 100- 200 нро | 100 | 200 | 90 |  | 266580
ЭЦВ6-6,5-125 армлен | 6.5 | 125 | 5.5 |  | 40080 | ЭЦВ10-120-20 нро\чл | 120 | 20 | 22 | - | 104160
ЭЦВ6-6,5-140 | 6.5 | 140 | 5.5 | 60 | 42240 | ЭЦВ10-120-40 нро/чл | 120 | 40 | 22 | 183 | 130920
ЭЦВ6-6,5-140 армлен | 6.5 | 140 | 5.5 | 67 | 42240 | ЭЦВ10-120-60 нро/чл | 120 | 60 | 33 | 186 | 143280
ЭЦВ 6- 6,5-150 армлен | 6.5 | 150 | 5.5 |  | 43320 | ЭЦВ10-120-65 нро/чл | 120 | 65 | 33 | 223 | 143280
ЭЦВ 6-6.5-160 | 6.5 | 160 | 6.3 | 65 | 45180 | ЭЦВ10-120-80 нро/чл | 120 | 80 | 33 | 194 | 176460
ЭЦВ6-6,5-160 армлен | 6.5 | 160 | 5.5 | 55 | 45180 | ЭЦВ10-120-90 нро/чл | 120 | 90 | 45 |  | 181560
ЭЦВ6-6,5-180 | 6.5 | 180 | 6.3 | 67 | 46380 | ЭЦВ10-120-100 нро/чл | 120 | 100 | 45 | 227 | 188820
ЭЦВ6-6,5-180 армлен | 6.5 | 180 | 5.5 |  | 46380 | ЭЦВ10-120-115 нро/чл | 120 | 115 | 55 |  | 208080
ЭЦВ6-6,5-185 армлен | 6.5 | 185 | 5.5 |  | 46380 | ЭЦВ10-120-120 нро/чл | 120 | 120 | 55 | 248 | 212220
ЭЦВ6-6,5-185 | 6.5 | 185 | 6.3 | 67 | 46380 | ЭЦВ10-120-140 нро/чл | 120 | 140 | 65 | 277 | 229500
ЭЦВ6-6,5-200армлен | 6.5 | 200 | 6.3 |  | 46920 | ЭЦВ10-120-160 нро/чл | 120 | 160 | 75 | 305 | 241560
ЭЦВ6-6,5-215 армлен | 6.5 | 215 | 6.3 |  | 46980 | ЭЦВ10-120-180 нро/чл | 120 | 180 | 90 |  | 265980
ЭЦВ6-6,5-225 | 6.5 | 225 | 7.5 | 73 | 47940 | ЭЦВ 10- 120- 190 нро/чл | 120 | 190 | 90 |  | 266580
ЭЦВ6-6,5-225 армлен | 6.5 | 225 | 7.5 | 72 | 47940 | ЭЦВ10-140-20 нро | 140 | 20 | 11 |  | 115920
ЭЦВ6-6,5-250 армлен | 6.5 | 250 | 9 | 75 | 51300 | ЭЦВ 10- 140- 40 нро | 140 | 40 | 22 |  | 135540
ЭЦВ6-6,5-250 | 6.5 | 250 | 9 | 79 | 51300 | ЭЦВ 10- 140- 50 нро | 140 | 50 | 33 | 208 | договорная
ЭЦВ6-6,5-275 | 6.5 | 275 | 9 | 83.5 | 53340 | ЭЦВ 10- 140- 60 нро | 140 | 60 | 33 |  | 147540
ЭЦВ6-6,5-275 армлен | 6.5 | 275 | 9 | 100 | 53340 | ЭЦВ 10- 140- 70 нро | 140 | 70 | 33 | 221 | 177060
ЭЦВ6-6,5-280 армлен | 6.5 | 280 | 9 |  | 53460 | ЭЦВ 10- 140- 80 нро | 140 | 80 | 45 |  | 189000
ЭЦВ6-6,5-300 | 6.5 | 300 | 11 | 88.5 | 65640 | ЭЦВ 10- 140- 90 нро | 140 | 90 | 45 | 261 | 201900
ЭЦВ6-6,5-300 армлен | 6.5 | 300 | 11 | 88 | 65640 | ЭЦВ 10- 140- 100 нро | 140 | 100 | 55 |  | 210420
ЭЦВ6-6,5-325 армлен | 6.5 | 325 | 11 | 90 | 68100 | ЭЦВ 10- 140- 110 нро | 140 | 110 | 55 | 287 | договорная
ЭЦВ 6-10-20 | 10 | 20 | 3 | - | 35280 | ЭЦВ 10- 140- 120 нро | 140 | 120 | 63 |  | 226800
ЭЦВ 6-10-20 армлен | 10 | 20 | 2.2 |  | 35280 | ЭЦВ 10- 140- 130 нро | 140 | 130 | 65 | 322 | договорная
ЭЦВ 6-10-30 | 10 | 30 | 3 | 46 | 35400 | ЭЦВ 10- 140- 150 нро | 140 | 150 | 75 |  | 241620
ЭЦВ 6-10-30 армлен | 10 | 30 | 2.2 |  | 35400 | ЭЦВ 10- 140- 160 нро | 140 | 160 | 75 | 355 | 284280
ЭЦВ 6-10-35 армлен | 10 | 35 | 2.2 |  | 35760 | ЭЦВ 10- 140- 170 нро | 140 | 170 | 90 |  | 292620
ЭЦВ 6-10-40 армлен | 10 | 40 | 2.2 |  | 36000 | ЭЦВ 10- 140- 190 нро | 140 | 190 | 90 | 402 | 327000
ЭЦВ 6-10-40 | 10 | 40 | 3 | 46.6 | 36000 | ЭЦВ 10-140-205 нро | 140 | 205 | 90 | 416 | 337740
ЭЦВ6-10-50 | 10 | 50 | 3 | 47.6 | 36360 | ЭЦВ 10-140-220 нро | 140 | 220 | 110 | 505 | договорная
ЭЦВ6-10-50 армлен | 10 | 50 | 2.2 | 52 | 36360 | ЭЦВ 10-140-240 нро | 140 | 240 | 110 | 519 | договорная
ЭЦВ6-10-60 армлен | 10 | 60 | 3 |  | 36360 | ЭЦВ 10-140-260 нро | 140 | 260 | 130 | 533 | 452520
ЭЦВ 6-10-65 | 10 | 65 | 3 | 49 | 36900 | ЭЦВ10-160-15 нро/чл | 160 | 15 | 11 |  | 134760
ЭЦВ 6-10-65 армлен | 10 | 65 | 3 |  | 36900 | ЭЦВ10-160-25 нро/чл | 160 | 25 | 17 | 127 | 140400
ЭЦВ6-10-70 армлен | 10 | 70 | 4 | 46 | 37380 | ЭЦВ10-160-35 нро/чл | 160 | 35 | 22 | 155 | 147420
ЭЦВ6-10-80 | 10 | 80 | 4 | 52 | 37380 | ЭЦВ10-160-40 нро | 160 | 40 | 22 |  | 147780
ЭЦВ6-10-80 армлен | 10 | 80 | 4 | 46 | 37380 | ЭЦВ10-160-50нро | 160 | 50 | 33 | 190 | 151080
ЭЦВ6-10-90 армлен | 10 | 90 | 4 | 49 | 38820 | ЭЦВ10-160-60нро | 160 | 60 | 33 |  | 175800
ЭЦВ 6-10-90 | 10 | 90 | 4 | 53 | 38820 | ЭЦВ10-160-65нро | 160 | 65 | 45 |  | 175800
ЭЦВ 6-10-100 | 10 | 100 | 5.5 | 56 | 39900 | ЭЦВ10-160-75нро | 160 | 75 | 45 | 229 | 189300
ЭЦВ 6-10-100 армлен | 10 | 100 | 5.5 |  | 39900 | ЭЦВ10-160-80нро | 160 | 80 | 45 |  | 189780
ЭЦВ6-10-110 | 10 | 110 | 5.5 | 57 | 41400 | ЭЦВ10-160-100нро | 160 | 100 | 55 | 255 | 204480
ЭЦВ6-10-110 армлен | 10 | 110 | 5.5 | 50 | 41400 | ЭЦВ10-160-120нро | 160 | 120 | 75 |  | 230160
ЭЦВ6-10-120 | 10 | 120 | 5.5 | 58 | 42540 | ЭЦВ10-160-125нро | 160 | 125 | 75 | 308 | 250860
ЭЦВ6-10-120 армлен | 10 | 120 | 5.5 | 51 | 42540 | ЭЦВ10-160-140нро | 160 | 140 | 90 | 350 | 294540
ЭЦВ 6-10-130 | 10 | 130 | 6.3 | 63 | 44580 | ЭЦВ10-160-150нро | 160 | 150 | 90 | 351 | 294660
ЭЦВ 6-10-130 армлен | 10 | 130 | 6.3 |  | 44580 | ЭЦВ 10-160- 180 нро | 160 | 180 | 110 | 437 | 347700
ЭЦВ6-10-140 | 10 | 140 | 6.3 | 64 | 46680 | ЭЦВ 10-160- 210 нро | 160 | 210 | 130 | - | 362760
ЭЦВ6-10-140 армлен | 10 | 140 | 6.3 | 56 | 46680 | ЭЦВ 10-180- 15 нро | 180 | 15 | 11 |  | 141480
ЭЦВ 6-10-150 | 10 | 150 | 7.5 | 67 | 50520 | ЭЦВ 10-180- 20 нро | 180 | 20 | 33 | - | 143220
ЭЦВ 6-10-150 армлен | 10 | 150 | 7.5 |  | 50520 | ЭЦВ 10-180- 30 нро | 180 | 30 | 33 | - | 147780
ЭЦВ 6-10-160 | 10 | 160 | 7.5 | 68 | 54480 | ЭЦВ 10-180- 45 нро | 180 | 45 | 33 | 190 | 152940
ЭЦВ6-10-160 армлен | 10 | 160 | 7.5 | 63 | 54480 | ЭЦВ 10-180- 60 нро | 180 | 60 | 45 |  | 184080
ЭЦВ 6-10-170 | 10 | 170 | 7.5 | 70 | 55500 | ЭЦВ 10-180- 70 нро | 180 | 70 | 45 | 226 | 189300
ЭЦВ 6- 10- 170 армлен | 10 | 170 | 7.5 |  | 55500 | ЭЦВ 10-180- 75 нро | 180 | 75 | 45 | - | 189300
ЭЦВ 6- 10- 180 армлен | 10 | 180 | 7.5 |  | 56580 | ЭЦВ 10-180- 90 нро | 180 | 90 | 63 | - | 204480
ЭЦВ6-10-185 армлен | 10 | 180 | 7.5 | - | 56580 | ЭЦВ 10-180- 95 нро | 180 | 95 | 55 | 255 | 204480
ЭЦВ6-10-185 | 10 | 185 | 9 | 74 | 56580 | ЭЦВ 10-180- 105 нро | 180 | 105 | 75 |  | 235020
ЭЦВ 6-10-195 | 10 | 195 | 11 | - | 57540 | ЭЦВ 10-180- 120 нро | 180 | 120 | 75 | - | 247380
ЭЦВ 6-10-195 армлен | 10 | 195 | 9 |  | 57540 | ЭЦВ 10-180- 145 нро | 180 | 145 | 90 | - | 294660
ЭЦВ 6-10-200 | 10 | 200 | 11 | 80 | 58680 | ЭЦВ 10-180- 175 нро | 180 | 175 | 110 | - | 347700
ЭЦВ6-10-200 армлен | 10 | 200 | 9 | 80 | 58680 | ЭЦВ 10-180- 205 нро | 180 | 205 | 130 | 452 | 362760
ЭЦВ 6-10-210 | 10 | 210 | 11 | 81 | 59160 | ЭЦВ 10-200-25 нро | 200 | 25 | 22 | 141.5 | 140760
ЭЦВ 6-10-210 армлен | 10 | 210 | 9 |  | 59160 | ЭЦВ 10-200-50 нро | 200 | 50 | 45 | 214 | 173580
ЭЦВ 6-10-220 | 10 | 220 | 11 | 81 | 60180 | ЭЦВ 10-200-65 нро | 200 | 65 | 55 | 239 | 215700
ЭЦВ 6-10-220 армлен | 10 | 220 | 9 |  | 60180 | ЭЦВ 10-200-75 нро | 200 | 75 | 55 | 239 | 215700
ЭЦВ 6-10-230 армлен | 10 | 230 | 11 |  | 61380 | ЭЦВ10-200-100нро | 200 | 100 | 75 | 292 | 258840
ЭЦВ6-10-235 армлен | 10 | 235 | 11 | 83 | 61380 | ЭЦВ10-200-125нро | 200 | 125 | 90 | 444 | 292440
ЭЦВ6-10-235 | 10 | 235 | 11 | 81 | 61380 | ЭЦВ 12- 160- 35 нрк | 160 | 35 | 22 |  | 148440
ЭЦВ 6-10-240 армлен | 10 | 240 | 11 |  | 64740 | ЭЦВ 12- 160- 65 нро | 160 | 65 | 45 | 220 | 163620
ЭЦВ 6-10-240 | 10 | 240 | 11 | 83 | 64740 | ЭЦВ 12- 160- 100 нрк | 160 | 100 | 63 |  | 219480
ЭЦВ 6-10-250 армлен | 10 | 250 | 11 |  | 69120 | ЭЦВ12-160-100нро | 160 | 100 | 55 | 246 | 219480
ЭЦВ 6-10-250 | 10 | 250 | 13 | 90.5 | 69120 | ЭЦВ12-160-120нрк | 160 | 120 | 93 |  | 246240
ЭЦВ 6-10-260 | 10 | 260 | 13 | 91 | 69420 | ЭЦВ12-160-140нрк | 160 | 140 | 93 |  | 293520
ЭЦВ6-10-260 армлен | 10 | 260 | 13 | 87 | 69420 | ЭЦВ12-160-140нро | 160 | 140 | 75 | 301 | 293520
ЭЦВ 6-10-275 | 10 | 275 | 13 | 92 | 77640 | ЭЦВ12-160-175нро | 160 | 175 | 110 | 402 | 430860
ЭЦВ 6-10-275 армлен | 10 | 275 | 13 |  | 77640 | ЭЦВ12-160-200нро | 160 | 200 | 130 | 435 | 507840
ЭЦВ 6-10-290 | 10 | 290 | 13 | 92 | 82140 | ЭЦВ12-200-35нро/чл | 200 | 35 | 33 | 219 | 164700
ЭЦВ 6-10-290 армлен | 10 | 290 | 13 |  | 82140 | ЭЦВ12-200-50 чл | 200 | 50 | 37 |  | 200460
ЭЦВ 6-10-300 | 10 | 300 | 13 | 93 | 82920 | ЭЦВ12-200-70нро/чл | 200 | 70 | 55 | 261 | 260520
ЭЦВ 6-10-300 армлен | 10 | 300 | 13 |  | 82920 | ЭЦВ12-200-80 чл | 200 | 80 | 75 |  | 321420
ЭЦВ 6-10-310 | 10 | 310 | 13 | - | 83400 | ЭЦВ12-200-105нро/чл | 200 | 105 | 90 | 361 | 353580
ЭЦВ 6-10-310 армлен | 10 | 310 | 15 | - | 83400 | ЭЦВ12-200-140нро | 200 | 140 | 110 | 463 | 443700
ЭЦВ 6-10-320 армлен | 10 | 320 | 15 |  | 84720 | ЭЦВ12-210-25нро/чл | 210 | 25 | 22 | 161 | 156420
ЭЦВ 6-10-320 | 10 | 320 | 13 | - | 84720 | ЭЦВ12-210-55нро/чл | 210 | 55 | 45 | 251 | 201660
ЭЦВ 6-10-335 армлен | 10 | 335 | 15 |  | 86700 | ЭЦВ12-210-100нро | 210 | 100 | 90 | 361 | 353700
ЭЦВ6-10-335 | 10 | 335 | 13 | 97 | 86700 | ЭЦВ12-250-15нро/чл | 250 | 15 | 30 |  | 190740
ЭЦВ6-10-350 армлен | 10 | 350 | 17 |  | 90600 | ЭЦВ12-250-25нрк | 250 | 25 | 37 |  | 198000
ЭЦВ6-10-350 | 10 | 350 | 13 | 99 | 90600 | ЭЦВ12-250-30нрк | 250 | 30 | 37 |  | 198000
ЭЦВ 6-16-20 армлен | 16 | 20 | 2.2 |  | 45360 | ЭЦВ12-250-35нро/нрк | 250 | 35 | 37 | 202 | 198000
ЭЦВ 6-16-25 армлен | 16 | 25 | 3 |  | 45360 | ЭЦВ12-250-65 чл | 250 | 65 | 63 |  | 321420
ЭЦВ 6-16-25 | 16 | 25 | 3 | 48 | 45360 | ЭЦВ12-250-70нро/чл | 250 | 70 | 75 | 301 | 352860
ЭЦВ 6- 16- 30 армлен | 16 | 30 | 3 |  | 45540 | ЭЦВ12-250-95 чл | 250 | 95 | 93 |  | дог
ЭЦВ 6- 16- 35 армлен | 16 | 35 | 3 |  | 45720 | ЭЦВ12-250-105нро | 250 | 105 | 110 | 361 | 452280
ЭЦВ 6-16-35 | 16 | 35 | 3 | 49 | 45720 | ЭЦВ12-250-140нро | 250 | 140 | 130 | 463 | 533400
ЭЦВ 6-16-40 | 16 | 40 | 3 | 50 | 45900 | ЭЦВ12-255-30нро | 255 | 30 | 33 | 219 | 198000
ЭЦВ 6-16-40 армлен | 16 | 40 | 3 |  | 45900 | ЭЦВ 12- 300 - 30чл | 300 | 30 | 45 |  | 219720
ЭЦВ6-16-50 | 16 | 50 | 3 | 51.5 | 46320 | ЭЦВ 12- 300 - 55чл | 300 | 55 | 63 |  | 283560
ЭЦВ6-16-50 армлен | 16 | 50 | 4 | 46 | 46320 | ЭЦВ 12- 300 - 80чл | 300 | 80 | 90 |  | 363120
ЭЦВ 6-16-60 | 16 | 60 | 4 | 55 | 46680 | ЭЦВ 12-330-30 чл | 330 | 30 | 45 |  | дог
ЭЦВ6-16-60 армлен | 16 | 60 | 4 | 60 | 46680 | ЭЦВ 12-330-50 чл | 330 | 50 | 63 |  | дог
ЭЦВ6-16-70 армлен | 16 | 70 | 5.5 | 63 | 46860 | ЭЦВ 12-330-60 чл | 330 | 60 | 93 |  | дог
ЭЦВ6-16-75 | 16 | 75 | 5.5 | 58 | 47040 | ЭЦВ 12-360-20 чл | 360 | 20 | 37 |  | дог
ЭЦВ6-16-75 армлен | 16 | 75 | 6.3 | 51 | 47040 | ЭЦВ 12-360-40 чл | 360 | 40 | 63 |  | дог
ЭЦВ6-16-80 | 16 | 80 | 5.5 | 59 | 47040 | ЭЦВ 12-360-60 чл | 360 | 60 | 93 |  | дог
ЭЦВ6-16-80 армлен | 16 | 80 | 6.3 |  | 47040 | Переходник 021-с резьбы на фланец для ЭЦВ8-(16-40) |  |  |  |  | 1770
ЭЦВ6-16-90 | 16 | 90 | 6.3 | 64 | 52080 | Переходник 022-01с резьбы на фланец для ЭЦВ 8-65 |  |  |  |  | 1830
Насосы ЭЦВ8 и ЭЦВ10 могут изготавливаться как с резьбовым, так и с фланцевым присоединением | [5 empty] | Переходник 022 - с резьбы на фланец для ЭЦВ 10 |  |  |  |  | 1950
Центробежные погружные для загрязненных вод | [5 empty] | Насосы пищевые (без электродвигателя)
Марка насоса |  | Параметры |  |  | Цена с НДС | марка насоса | Q, м3/ч | Н, м | N, кВт | Вес, кг | Цена с НДС
|  | Q, м3/ч | H, м | N, кВт | Агрегат | ОНЦ1-6,3/20 | 6.3 | 20 | 1.5 | 25 | 19020
Мини ГНОМ 7-7 (220В) |  | 7 | 7 | 0.6 | по согл | ОНЦ1-10/20 | 10 | 20 | 1.5 | 25 | 19200
Мини ГНОМ 7-7(220В) с попл выкл |  | 7 | 7 | 0.6 | по согл | ОНЦ1-12,5/20 | 12.5 | 20 | 2.2 | 27 | 21060
ГНОМ 10-6 |  | 10 | 6 | 0.6 | по согл | ОНЦ1-16/16 | 16 | 16 | 2.2 | 27 | 25920
ГНОМ 6-10 (~ 220В) |  | 6 | 10 | 0.6 | по согл | ОНЦ3-12/10 | 12 | 10 | 1.5 | 27 | 37620
ГНОМ 10-10 |  | 10 | 10 | 1.1 | по согл | Насосы пищевые винтовые (с электродвигателем)
ГНОМ 10-10(~ 220В) |  | 10 | 10 | 1.1 | по согл | марка насоса | Q, м3/ч | Р, кгс/см² | N, кВт | Вес, кг | Цена с НДС
ГНОМ 16-16 |  | 16 | 16 | 2.2 | по согл | Бурун СХ0,9/4-0,25/8 | 0.9 | 4 | 0.25 |  | по согл
ГНОМ 16-16(~ 220В) |  | 16 | 16 | 2.2 | по согл | Бурун СХ1,2/4- 0,37/6 | 1.2 | 4 | 0.37 |  | по согл
ГНОМ 25-20 |  | 25 | 20 | 3 | по согл | Бурун СХ1,8/4-М 0,75/4 | 1.8 | 4 | 0.75 |  | по согл
ГНОМ40-25 |  | 40 | 25 | 5.5 | по согл | Бурун СХ1,8/4-0,55/4 | 1.8 | 4 | 0.75 |  | по согл
ГНОМ53-10 |  | 53 | 10 | 4 | по согл | Бурун СХ3,6/4-М 0,75/2 | 3.2 | 4 | 0.75 |  | по согл
ГНОМ50-25 |  | 50 | 25 | 7.5 | по согл | Бурун СХ3,6/4-0,75/2 | 3.2 | 4 | 0.75 |  | по согл
ГНОМ100-25 |  | 100 | 25 | 11 | по согл | Бурун СХ6/4-1,5/4 | 6 | 4 | 1.5 |  | по согл
ГНОМ 10-10Тр |  | 10 | 10 | 1.1 | по согл | Бурун СХ0,9/4-Ч0,25/8 АИР71В8 380В | 0.9 | 4 | 0.25 |  | по согл
ГНОМ 10-10 Ех взрывозащищённый |  | 10 | 10 | 1.1 | по согл | Бурун СХ0,9/4-ЧМ0,25/8 АИР71В8 220В | 0.9 | 4 | 0.25 |  | по согл
ГНОМ 16-16Тр |  | 16 | 16 | 2.2 | по согл | Бурун СХ1,2/4- Ч0,37/6 АИР71А6 380В | 1.2 | 4 | 0.37 |  | по согл
ГНОМ 16-16 ЕХ взрывозащищённый |  | 16 | 16 | 2.2 | по согл | Бурун СХ1,8/4-ЧМ 0,75/4 АИР71А4 220В | 1.8 | 4 | 0.75 |  | по согл
ГНОМ 25-20 Тр |  | 25 | 20 | 3 | по согл | Бурун СХ1,8/4-Ч0,55/4 АИР71А4 380В | 1.8 | 4 | 0.55 |  | по согл
ГНОМ 25-20 Ех взрывозащищённый |  | 25 | 20 | 3 | по согл | Бурун СХ3,6/4-ЧМ 0,75/2 АИР71А2 220В | 3.2 | 4 | 0.75 |  | по согл
ГНОМ40-25 Тр |  | 40 | 25 | 5.5 | по согл | Бурун СХ3,6/4-Ч0,75/2 АИР71А2 380В | 3.2 | 4 | 0.75 |  | по согл
ГНОМ53-10 Тр |  | 53 | 10 | 4 | по согл | Бурун СХ6/4-Ч1,5/4 AIS90L4 380B | 6 | 4 | 1.5 |  | по согл
ГНОМ50-25 Тр |  | 50 | 25 | 7.5 | по согл | Бурун СХ6/4-ЧМ1,5/4 AIS90L4 220B | 6 | 4 | 1.5 |  | по согл
ГНОМ100-25 Тр |  | 100 | 25 | 11 | по согл | прочая продукция |  |  |  |  | Цена с НДС
ГНОМ 10-6 с попл. выкл. |  | 10 | 6 | 0.6 | по согл | Колонка водоразборная КВ-140 |  |  |  |  | 12480
ГНОМ 6-10 с попл. выкл. |  | 6 | 10 | 0.6 | по согл | Ключ дл бурильных труб РИК-95 |  |  |  |  | 12420
ГНОМ 10-10, 220В, с попл. выкл. |  | 10 | 10 | 1.1 | по согл | Ключ дл бурильных труб РИК-108 |  |  |  |  | 13560
ГНОМ 16-16, 220В, с попл. выкл. |  | 16 | 16 | 2.2 | по согл | Насос ручной без труб (подъем до 25м) |  |  |  |  | 14040
Эл.насос 1Гном 6 - 10 |  | 6 | 10 | 0.6 | по согл | Комплект штанг и труб к ручному насосу 2 м.п. |  |  |  |  | 2460
Эл.насос 1Гном 6 - 10 Д |  | 6 | 10 | 0.6 | по согл | Ключ цепной КЦ 01.02.00. |  |  |  |  | 11160
Эл.насос 1Мини ГНОМ7-7 220в. |  | 7 | 7 | 0.6 | по согл | Фильтры скважинные водозаборные из нержавеющей проволоки
Эл.насос 1Мини ГНОМ7-7Д 220в. |  | 7 | 7 | 0.6 | по согл | типоразмер |  |  |  |  | стоимость 1 м/п
Эл.насос 1Гном 10 - 10 |  | 10 | 10 | 1.1 | по согл | ФП-127 (D 127) |  |  |  |  | 6480
Эл.насос 1Гном 10 - 6 |  | 10 | 6 | 0.6 | по согл | ФП-140 (D 140) |  |  |  |  | 8040
Эл.насос 1Гном 10 - 6 Д |  | 10 | 6 | 0.6 | по согл | ФП-168 (D 168) |  |  |  |  | 10140
Эл.насос 1Гном 10-10 220В |  | 10 | 10 | 1.1 | по согл | ФП-219 (D 219) |  |  |  |  | 13020
Эл.насос 1Гном 10-10 Д 220В |  | 10 | 10 | 1.1 | по согл | ФП-245 (D 245) |  |  |  |  | 14580
1ГНОМ - с корпусными деталями выполненными из высокопрочной пластмассы, с чугунным рабочим колесом, со статором двигателя в стальной толстостенной трубе | [5 empty] | ФП-273 (D 273) |  |  |  |  | 14700
[6 empty] | ФП-325 (D 325) |  |  |  |  | 18060
Погружные центробежные электронасосы Гном Ф (фекальный) и Гном ФР (фекальный с режущим механизмом) | [5 empty] | Элеваторы для захвата и удержания бурильных или водоподъемных труб
[6 empty] | типоразмер |  |  |  |  | Цена с НДС
Эл.насос Гном-Ф 10-6 Д (220В) |  | 10 | 6 | 0.55 | по согл | ДУ-32 |  |  |  |  | дог
Эл.насос Гном-Ф 10-6 |  | 10 | 6 | 0.55 | по согл | ДУ-50 |  |  |  |  | дог
Эл.насос Гном-Ф 16-6Д (220В) |  | 16 | 6 | 0.75 | по согл | ДУ-65 |  |  |  |  | дог
Эл.насос Гном-Ф 16-6 |  | 16 | 6 | 0.75 | по согл | ДУ-80 |  |  |  |  | дог
Эл.насос Гном-Ф 20-8 Д (220В) |  | 20 | 8 | 1.1 | по согл | ДУ-100 |  |  |  |  | дог
Эл.насос Гном-Ф 20-8 |  | 20 | 8 | 1.1 | по согл
Эл.насос Гном-Ф 25-8 |  | 25 | 8 | 1.5 | по согл
Эл.насос Гном-ФР 4-17 (220В) |  | 4 | 17 | 1.1 | по согл | Головки устьевые для установки на артезианскую скважину
Эл.насос Гном-ФР 4-17Д (220В) |  | 4 | 17 | 1.1 | по согл | типоразмер |  |  |  |  | Цена с НДС
Эл.насос Гном-ФР 4-17 |  | 4 | 17 | 1.1 | по согл | ГУ-168-50 |  |  |  |  | дог
Электронасосы Гном в комплекте со станцией управления и защиты | [5 empty] | ГУ-219-50 |  |  |  |  | дог
Эл.насос Гном 10 - 10 с HMS Control G - 2,5 |  | 10 | 10 | 1.1 | по согл | ГУ-273-50 |  |  |  |  | дог
Эл.насос Гном 10-10 Тр с HMS Control G - 2,5 |  | 10 | 10 | 1.1 | по согл | ГУ-323-50 |  |  |  |  | дог
Эл.насос Гном 16 - 16 с HMS Control G - 4 |  | 16 | 16 | 2.2 | по согл | ГУФ-273-80 |  |  |  |  | дог
Эл.насос Гном 16-16 Тр с HMS Control G - 4 |  | 16 | 16 | 2.2 | по согл | ГУФ-323-80 |  |  |  |  | дог
Эл.насос Гном 25-20 с HMS Control G - 8 |  | 25 | 20 | 3 | по согл | ГУФ-273-100 |  |  |  |  | дог
Эл.насос Гном 25-20 Тр с HMS Control G - 8 |  | 25 | 20 | 3 | по согл | ГУФ-323-100 |  |  |  |  | дог
Эл.насос Гном 40-25 с HMS Control G - 13 |  | 40 | 25 | 5.5 | по согл | ГУФ-377-100 |  |  |  |  | дог
Эл.насос Гном 40-25 Тр с HMS Control G - 13 |  | 40 | 25 | 5.5 | по согл | ГУФ-426-80 |  |  |  |  | дог
Эл.насос Гном 53-10 с HMS Control G - 10 |  | 53 | 10 | 4 | по согл | ГУФ-426-100 |  |  |  |  | дог
Эл.насос Гном 53-10 Тр с HMS Control G - 10 |  | 53 | 10 | 4 | по согл | Электроуровнемеры для скважин ЭУ
Бытовые одновинтовые насосы | [5 empty] | марка | Предельная глубина измерений, м |  | Масса, кг |  | Цена с НДС
марка насоса |  | Q, м3/ч | Р, кгс/см² | N, кВт | Цена с НДС
Бурун Н1В 2,5/4-0,75/4 |  | 1,5…2,5 | 4 | 0.75 | по согл | ЭУ-100 | 100 |  | 4 |  | дог
Бурун Н1В 2,5/4-М 0,75/4 |  | 1,5…2,5 | 4 | 0.75 | по согл | ЭУ-150 | 150 |  | 4.2 |  | дог
Бурун ПФ1,8/4-М0,55/4 |  | 1.8 | 4 | 0.55 | по согл | ЭУ-200 | 200 |  | 4.4 |  | дог
Бурун ПФ1,8/4-0,55/4 |  | 1.8 | 4 | 0.55 | по согл | ЭУ-300 | 300 |  | 4.6 |  | дог
Имеем возможность по требованию заказчика поставлять провод медный установочный для водопогружных электродвигателей ВПП
По вопросам приобретения насосного оборудования обращаться:
303851, г. Ливны, Орловской обл., ул. Мира 231 | [5 empty] | Отдел водного хозяйства
тел (48677)7-81-01, 7-81-05, 7-81-06, 7-81-07, 7-80-26 | [5 empty] | mvn@hms-livgidromash.ru
многоканальный телефон (48677) 7-81-00 | [5 empty] | тел.: +7 (48677) 7-80-26
факс: (48677) 7-80-99, 7-33-50
E-mail: sbyt@hms-livgidromash.ru
http://www.hms-livgidromash.ru

## Ciris
Цены действительны на территории России. Вводится с 01.04.2021г.
Новинка!
Модернизированные насосы нового поколения Ciris CRS с применением герметичного глицеринозаполненного электродвигателя, оптимизированными проточными частями,
улучшенными энергетическими характеристиками (КПД увеличено до 5%), исключением межсекционных протечек.Тип применяемого уплотнения - торцовое.
Срок гарантии - 36 месяцев.
Артикул | марка насоса | Q, м3/ч | Н, м | N, кВт | Вес, кг | Цена, руб.с НДС | Артикул | марка насоса | Q, м3/ч | Н, м | N, кВт | Вес, кг | Цена, руб.с НДС
99000000364 | CRS 6-4/6 | 4 | 70 | 3 | 57 | 89460 | 99000000532 | CRS 8-40/1 | 40 | 15 | 3 | - | 87840
99000000365 | CRS 6-4/9 | 4 | 100 | 3 | 64 | 97080 | 99000000534 | CRS 8-40/2 | 40 | 30 | 5.5 | - | 92820
99000000366 | CRS 6-4/11 | 4 | 130 | 4 | 69 | 104100 | 99000000536 | CRS 8-40/3 | 40 | 40 | 7.5 | 78 | 100980
99000000367 | CRS 6-4/14 | 4 | 160 | 4 | 74 | 115020 | 99000000537 | CRS 8-40/3 нрк | 40 | 40 | 7.5 | 80 | 110220
99000000368 | CRS 6-4/16 | 4 | 190 | 4 | 76 | 116040 | 99000000538 | CRS 8-40/4 | 40 | 60 | 11 | 85 | 142500
99000000369 | CRS 6-6,5/5 | 6.5 | 60 | 3 | 62 | 88380 | 99000000539 | CRS 8 -40/4 нрк | 40 | 60 | 11 | 88 | 147540
99000000370 | CRS 6-6,5/8 | 6.5 | 85 | 3 | 64 | 94020 | 99000000540 | CRS 8-40/5 | 40 | 90 | 15 | 123 | 151260
99000000371 | CRS 6-6,5/9 | 6.5 | 105 | 4 | 66 | 95400 | 99000000544 | CRS 8-40/6 нрк | 40 | 90 | 15 | 131 | 160560
99000000372 | CRS 6-6,5/11 | 6.5 | 125 | 4 | 68 | 100860 | 99000000545 | CRS 8-40/7 | 40 | 120 | 22 | 150 | 200820
99000000373 | CRS 6-6,5/12 | 6.5 | 140 | 5.5 | 74 | 103440 | 99000000546 | CRS 8-40/7 нрк | 40 | 120 | 22 | 159 | 210180
99000000374 | CRS 6-6,5/14 | 6.5 | 160 | 5.5 | 75 | 109380 | 99000000547 | CRS 8-40/8 | 40 | 135 | 22 | 147 | 206400
99000000375 | CRS 6-6,5/16 | 6.5 | 185 | 7.5 | 85 | 112140 | 99000000549 | CRS 8-40/9 | 40 | 150 | 30 | 168 | 212580
99000000376 | CRS 6-6,5/19 | 6.5 | 225 | 7.5 | 87 | 114180 | 99000000550 | CRS 8-40/9 нрк | 40 | 150 | 30 | 174 | 220860
99000000377 | CRS 6-10/2 | 10 | 20 | 3 | - | 85860 | 99000000551 | CRS 8-40/10 | 40 | 160 | 37 | - | 230040
99000000378 | CRS 6-10/3 | 10 | 30 | 3 | 55.5 | 86580 | 99000000553 | CRS 8-40/11 | 40 | 180 | 37 | 186 | 255960
99000000379 | CRS 6-10/4 | 10 | 40 | 3 | - | 87600 | 99000000554 | CRS 8-40/11 нрк | 40 | 180 | 37 | 194 | 268260
99000000380 | CRS 6-10/5 | 10 | 50 | 3 | 58 | 88020 | 99000000555 | CRS 8-40/12 | 40 | 200 | 37 | 187 | 337500
99000000381 | CRS 6-10/6 | 10 | 65 | 3 | 58 | 89520 | 99000000556 | CRS 8-40/12 нрк | 40 | 200 | 37 | 187 | 357600
99000000382 | CRS 6-10/7 | 10 | 80 | 4 | 64 | 90840 | 99000000557 | CRS 8-40/14 | 40 | 230 | 45 | - | 418560
99000000383 | CRS 6-10/8 | 10 | 90 | 4 | - | 93900 | 99000000559 | CRS 8-40/16 | 40 | 260 | 45 | 201 | 509700
99000000384 | CRS 6-10/9 | 10 | 100 | 5.5 | 66 | 97080 | 99000010662 | CRS 8-46/3 | 46 | 40 | 9 | - | 148140
99000000385 | CRS 6-10/10 | 10 | 110 | 5.5 | 69 | 100680 | 99000010663 | CRS 8-46/4 | 46 | 60 | 13 | - | 162420
99000000386 | CRS 6-10/11 | 10 | 120 | 5.5 | 72 | 104340 | 99000010664 | CRS 8-46/6 | 46 | 90 | 22 | - | 232800
99000000387 | CRS 6-10/12 | 10 | 130 | 7.5 | - | 106620 | 99000010665 | CRS 8-46/7 | 46 | 120 | 22 | - | 241620
99000000388 | CRS 6-10/13 | 10 | 140 | 6.3 | 78 | 109140 | 99000010666 | CRS 8-46/9 | 46 | 150 | 37 | - | 275100
99000000389 | CRS 6-10/14 | 10 | 150 | 7.5 | - | 110520 | 99000010667 | CRS 8-46/11 | 46 | 180 | 37 | - | 298560
99000000390 | CRS 6-10/15 | 10 | 160 | 7.5 | 82 | 116160 | 99000010668 | CRS 8-46/12 | 46 | 200 | 45 | - | 367800
99000000391 | CRS 6-10/16 | 10 | 170 | 7.5 | 83 | 118980 | 99000000563 | CRS 8-65/2 | 65 | 25 | 7.5 | 83 | 130020
99000000392 | CRS 6-10/17 | 10 | 185 | 9 | 86 | 121740 | 99000000564 | CRS 8-65/3 | 65 | 40 | 18.5 | 130 | 184620
99000000393 | CRS 6-10/18 | 10 | 195 | 9 | - | 123540 | 99000000565 | CRS 8-65/4 | 65 | 55 | 22 | 147 | 197520
99000000394 | CRS 6-10/19 | 10 | 200 | 9 | 85 | 125220 | 99000000568 | CRS 8-65/5 | 65 | 70 | 22 | 152 | 211260
99000000395 | CRS 6-10/20 | 10 | 210 | 11 | - | 129720 | 99000000570 | CRS 8-65/6 | 65 | 80 | 26 | 162 | 241380
99000000396 | CRS 6-10/21 | 10 | 220 | 11 | - | 131760 | 99000000571 | CRS 8-65/7 | 65 | 90 | 30 | 182 | 270360
99000000397 | CRS 6-10/22 | 10 | 235 | 11 | 94 | 134100 | 99000000572 | CRS 8-65/8 | 65 | 110 | 37 | 188 | 291120
99000000398 | CRS 6-10/23 | 10 | 240 | 11 | - | 139140 | 99000000573 | CRS 8-65/9 | 65 | 125 | 37 | 192 | 304500
99000000399 | CRS 6-10/24 | 10 | 250 | 11 | - | 148200 | 99000000574 | CRS 8-65/10 | 65 | 135 | 37 | 193 | 322680
99000000400 | CRS 6-10/25 | 10 | 260 | 13 | - | 157740 | 99000000575 | CRS 8-65/11 | 65 | 145 | 45 | 213 | 353760
99000000401 | CRS 6-10/26 | 10 | 275 | 13 | - | 166380 | 99000000576 | CRS 8-65/12 | 65 | 160 | 45 | 215 | 381540
99000000402 | CRS 6-10/27 | 10 | 290 | 13 | - | 176640 | 99000000577 | CRS 8-65/13 | 65 | 180 | 45 | 218 | 382620
99000000403 | CRS 6-10/28 | 10 | 300 | 13 | - | 179520 | 99000014828 | CRS 8-65/15 | 65 | 450 | 60 | 241 | 421260
99000000404 | CRS 6-10/29 | 10 | 310 | 15 | - | 182460 | 99000000580 | CRS 10-65/2 нрк | 65 | 65 | 22 | 154 | 204900
99000000405 | CRS 6-10/30 | 10 | 320 | 15 | - | 185760 | 99000000583 | CRS 10-65/3А нрк | 65 | 80 | 26 | 164 | 222660
99000000406 | CRS 6-10/31 | 10 | 340 | 15 | - | 189600 | 99000000581 | CRS 10-65/3 нрк | 65 | 90 | 26 | 164 | 224760
99000000407 | CRS 6-10/32 | 10 | 350 | 18.5 | 118 | 194100 | 99000000587 | CRS 10-65/4A нрк | 65 | 110 | 30 | 215 | 248640
99000000408 | CRS 6-10/33 | 10 | 360 | 18.5 | - | 195420 | 99000000584 | CRS 10-65/4 нрк | 65 | 125 | 37 | 220 | 295680
99000000409 | CRS 6-10/34 | 10 | 370 | 18.5 | - | 201720 | 99000000588 | CRS 10-65/5 нрк | 65 | 150 | 37 | 245 | 321720
99000000410 | CRS 6-10/35 | 10 | 380 | 18.5 | - | 204300 | 99000000592 | CRS 10-65/6A нрк | 65 | 175 | 45 | 254 | 456180
99000000411 | CRS 6-10/36 | 10 | 390 | 18.5 | - | 207120 | 99000000590 | CRS 10-65/6 нрк | 65 | 200 | 55 | 266 | 538920
99000000412 | CRS 6-10/37 | 10 | 400 | 18.5 | 126 | 209580 | 99000000593 | CRS 10-65/7 нрк | 65 | 225 | 55 | 273 | 655020
99000000418 | CRS 6-16/3 | 16 | 25 | 3 | 57 | 97200 | 99000000595 | CRS 10-65/8 нрк | 65 | 250 | 65 | - | 697020
99000000419 | CRS 6-16/4 | 16 | 35 | 3 | - | 97740 | 99000000596 | CRS 10-65/9 нрк | 65 | 275 | 75 | - | 780480
99000000420 | CRS 6-16/5 | 16 | 40 | 3 | 59 | 98640 | 99000000597 | CRS 10-65/10 нрк | 65 | 300 | 75 | - | 831960
99000000421 | CRS 6-16/6 | 16 | 50 | 4 | 64 | 100800 | 99000000598 | CRS 10-65/11 нрк | 65 | 325 | 90 | - | 883620
99000000422 | CRS 6-16/7 | 16 | 60 | 4 | 68 | 101700 | 99000000599 | CRS 10-65/12 нрк | 65 | 360 | 90 | - | 935100
99000000423 | CRS 6-16/8 | 16 | 70 | 5.5 | 68.5 | 102660 | 99000000600 | CRS 10-65/13 нрк | 65 | 390 | 110 | 460 | 986760
99000000424 | CRS 6-16/9 | 16 | 75 | 6.3 | 78 | 103680 | 99000000601 | CRS 10-65/14 нрк | 65 | 420 | 110 | - | 1038240
99000000425 | CRS 6-16/10 | 16 | 90 | 6.3 | 81 | 112380 | 99000000602 | CRS 10-65/15 нрк | 65 | 450 | 130 | 465 | 1089780
99000000426 | CRS 6-16/11 | 16 | 100 | 7.5 | 83 | 114780 | 99000000603 | CRS 10-65/16 нрк | 65 | 480 | 130 | 473 | 1141560
99000000427 | CRS 6-16/12 | 16 | 105 | 7.5 | - | 116220 | 99000009449 | CRS 10-77/2 | 77 | 65 | 30 | - | договорная
99000000428 | CRS 6-16/13 | 16 | 110 | 7.5 | 86 | 118440 | 99000009506 | CRS 10-77/3 | 77 | 100 | 30 | - | 271800
99000000429 | CRS 6-16/14 | 16 | 125 | 9 | - | 120840 | 99000009507 | CRS 10-77/4 | 77 | 130 | 45 | - | 320880
99000000430 | CRS 6-16/15 | 16 | 135 | 9 | - | 123000 | 99000009508 | CRS 10-77/5 | 77 | 165 | 55 | - | 346320
99000000431 | CRS 6-16/16 | 16 | 140 | 11 | 97 | 128520 | 99000009509 | CRS 10-77/6 | 77 | 200 | 65 | - | договорная
99000000432 | CRS 6-16/17 | 16 | 160 | 13 | 100 | 136440 | 99000009510 | CRS 10-77/7 | 77 | 230 | 75 | - | договорная
99000000433 | CRS 6-16/18 | 16 | 165 | 13 | - | 143040 | 99000009511 | CRS 10-77/8 | 77 | 265 | 90 | - | договорная
99000000434 | CRS 6-16/19 | 16 | 175 | 13 | 100 | 150720 | 99000009512 | CRS 10-77/9 | 77 | 300 | 90 | - | договорная
99000000435 | CRS 6-16/20 | 16 | 185 | 13 | - | 158280 | 99000009513 | CRS 10-77/10 | 77 | 330 | 110 | - | 559200
99000000436 | CRS 6-16/21 | 16 | 190 | 15 | 110 | 165480 | 99000008812 | CRS 10-100/1 нро | 100 | 20 | 11 | 121 | 157800
99000000437 | CRS 6-16/22 | 16 | 200 | 15 | - | 170100 | 99000008813 | CRS 10-100/2 нро | 100 | 40 | 18.5 | 155 | 212940
99000000438 | CRS 6-16/23 | 16 | 210 | 15 | - | 173640 | 99000008814 | CRS 10-100/3 нро | 100 | 60 | 22 | 180 | 239100
99000000439 | CRS 6-16/24 | 16 | 220 | 15 | 112 | 176400 | 99000008816 | CRS 10-100/4 нро | 100 | 80 | 30 | - | 369420
99000000440 | CRS 6-16/25 | 16 | 230 | 15 | - | 179460 | 99000008817 | CRS 10-100/5 нро | 100 | 100 | 37 | 264 | 399660
99000000441 | CRS 6-16/26 | 16 | 240 | 15 | 114 | 182160 | 99000008818 | CRS 10-100/6 нро | 100 | 120 | 45 | 292 | 491640
99000000442 | CRS 6-16/27 | 16 | 250 | 18.5 | - | 188760 | 99000008819 | CRS 10-100/7 нро | 100 | 140 | 55 | 307 | 580020
99000000443 | CRS 6-16/28 | 16 | 260 | 18.5 | - | 191400 | 99000008820 | CRS 10-100/8 нро | 100 | 160 | 65 | 348 | 632400
99000000444 | CRS 6-16/29 | 16 | 270 | 18.5 | - | 194760 | 99000008787 | CRS 10-120/2 нро | 120 | 40 | 18.5 | 153 | 288060
99000000445 | CRS 6-16/30 | 16 | 275 | 18.5 | - | 197700 | 99000008788 | CRS 10-120/3 нро | 120 | 60 | 30 | 228 | 320820
99000000446 | CRS 6-16/31 | 16 | 285 | 18.5 | - | 200700 | 99000008789 | CRS 10-120/4 нро | 120 | 80 | 37 | 256 | 399840
99000000447 | CRS 6-16/32 | 16 | 295 | 18.5 | - | 203580 | 99000008790 | CRS 10-120/5 нро | 120 | 100 | 45 | 288 | 458460
99000000448 | CRS 6-25/2 | 25 | 15 | 3 | - | 108900 | 99000008791 | CRS 10-120/6 нро | 120 | 120 | 65 | 328 | 495480
99000000449 | CRS 6-25/3 | 25 | 25 | 3 | - | 109380 | 99000008792 | CRS 10-120/7 нро | 120 | 140 | 65 | 340 | договорная
99000000450 | CRS 6-25/4 | 25 | 30 | 4 | - | 110580 | 99000008793 | CRS 10-120/8 нро | 120 | 160 | 65 | 370 | 516720
99000000451 | CRS 6-25/5 | 25 | 40 | 4 | - | 111780 | 99000008794 | CRS 10-120/9 нро | 120 | 180 | 75 | 403 | 552240
99000000452 | CRS 6-25/6 | 25 | 50 | 5.5 | 68 | 113040 | 99000008795 | CRS 10-120/10 нро | 120 | 200 | 90 | - | 599340
99000000453 | CRS 6-25/8 | 25 | 60 | 7.5 | 81 | 115440 | 99000008796 | CRS 10-120/11 нро | 120 | 215 | 110 | - | 646020
99000000454 | CRS 6-25/9 | 25 | 70 | 7.5 | 82 | 118140 | 99000008797 | CRS 10-120/12 нро | 120 | 230 | 110 | - | 692880
99000000455 | CRS 6-25/10 | 25 | 80 | 7.5 | 84 | 121080 | 99000008798 | CRS 10-120/13 нро | 120 | 250 | 130 | - | 740040
99000000456 | CRS 6-25/11 | 25 | 90 | 9 | 87 | 123660 | 99000014454 | CRS 10-140/4 | 140 | 70 | 30 | - | договорная
99000000459 | CRS 6-25/13 | 25 | 100 | 11 | 93 | 132060 | 99000014460 | CRS 10-140/7 | 140 | 130 | 65 | - | 592860
99000000460 | CRS 6-25/14 | 25 | 110 | 11 | 93 | 133080 | 99000012662 | CRS 10-160/1А нро | 160 | 20 | 30 | 131.5 | договорная
99000000461 | CRS 6-25/15 | 25 | 120 | 13 | 96 | 134220 | 99000000626 | CRS 10-160/1 нро | 160 | 25 | 30 | - | 315240
99000000462 | CRS 6-25/16 | 25 | 130 | 13 | 97 | 141360 | 99000000628 | CRS 10-160/2A нро | 160 | 35 | 30 | 220 | 323940
99000000463 | CRS 6-25/17 | 25 | 140 | 15 | 102 | 148380 | 99000000627 | CRS 10-160/2 нро | 160 | 50 | 37 | 229 | 341700
99000000464 | CRS 6-25/19 | 25 | 145 | 15 | 106 | 205260 | 99000000629 | CRS 10-160/3 нро | 160 | 75 | 45 | 248 | 428460
99000000466 | CRS 6-25/22 | 25 | 170 | 18.5 | 115 | 223440 | 99000000630 | CRS 10-160/4 нро | 160 | 100 | 65 | 310 | 462480
99000000467 | CRS 6-25/23 | 25 | 175 | 18.5 | - | 228360 | 99000000631 | CRS 10-160/5 нро | 160 | 125 | 75 | - | 568560
99000000468 | CRS 6-25/24 | 25 | 185 | 18.5 | - | 233460 | 99000000632 | CRS 10-160/6 нро | 160 | 150 | 90 | 371 | 640080
99000000469 | CRS 6-25/25 | 25 | 190 | 18.5 | - | 238620 | 99000000633 | CRS 10-160/7 нро | 160 | 180 | 110 | - | 686820
99000000470 | CRS 6-25/26 | 25 | 200 | 18.5 | 122 | 243780 | 99000000634 | CRS 10-160/8 нро | 160 | 210 | 130 | - | 743100
99000000483 | CRS 8 -16/5 | 16 | 100 | 7.5 | 74 | 116100 | 99000012619 | CRS 10-180/1 | 180 | 20 | 30 | - | договорная
99000000484 | CRS 8-16/7 | 16 | 140 | 13 | 126 | 137820 | 99000012621 | CRS 10-180/2А | 180 | 30 | 30 | - | договорная
99000000485 | CRS 8-16/8 | 16 | 160 | 13 | 130 | 151740 | 99000012620 | CRS 10-180/2 | 180 | 45 | 30 | - | договорная
99000000486 | CRS 8-16/9 | 16 | 180 | 15 | 131 | 169920 | 99000012622 | CRS 10-180/3 | 180 | 70 | 45 | - | 424920
99000000487 | CRS 8-16/10 | 16 | 200 | 15 | - | 193980 | 99000012623 | CRS 10-180/4 | 180 | 95 | 65 | - | договорная
99000000488 | CRS 8-16/12 | 16 | 260 | 18.5 | - | 223020 | 99000012624 | CRS 10-180/5 | 180 | 120 | 75 | - | 562860
99000000489 | CRS 8-25/1 | 25 | 25 | 3 | - | 102360 | 99000012625 | CRS 10-180/6 | 180 | 145 | 90 | - | договорная
99000000491 | CRS 8-25/2 | 25 | 35 | 4 | - | 105360 | 99000012626 | CRS 10-180/7 | 180 | 175 | 110 | - | договорная
99000000493 | CRS 8-25/3 | 25 | 55 | 7.5 | 78 | 107820 | 99000012627 | CRS 10-180/8 | 180 | 205 | 130 | - | договорная
99000000494 | CRS 8-25/3 нрк | 25 | 55 | 7.5 | 79 | 114360 | 99000000636 | CRS 12-160/1 нро | 160 | 35 | 30 | - | 302880
99000000495 | CRS 8-25/4 | 25 | 70 | 7.5 | 79 | 111540 | 99000000637 | CRS 12-160/2 нро | 160 | 65 | 45 | 250 | 318480
99000000496 | CRS 8-25/4 нрк | 25 | 70 | 7.5 | 81 | 117960 | 99000000638 | CRS 12-160/3 нро | 160 | 100 | 65 | 300 | 435120
99000000497 | CRS 8-25/5 | 25 | 90 | 11 | 85 | 116220 | 99000000639 | CRS 12-160/4 нро | 160 | 140 | 90 | 365 | 571080
99000000499 | CRS 8-25/6 | 25 | 100 | 11 | 118 | 134940 | 99000000640 | CRS 12-160/5 нро | 160 | 175 | 110 | 451 | 821700
99000000500 | CRS 8-25/6 нрк | 25 | 100 | 11 | 121 | 144540 | 99000000641 | CRS 12-160/6 нро | 160 | 200 | 130 | 468 | 968460
99000000501 | CRS 8-25/7 | 25 | 125 | 13 | 124 | 136860 | 99000000642 | CRS 12-200/1 нро | 200 | 35 | 37 | 229 | 320580
99000000502 | CRS 8-25/7 нрк | 25 | 125 | 13 | 127 | 156060 | 99000000643 | CRS 12-200/2 нро | 200 | 70 | 65 | - | 506580
99000000503 | CRS 8-25/8 | 25 | 150 | 15 | 130 | 148620 | 99000000644 | CRS 12-200/3 нро | 200 | 105 | 90 | 385 | 674400
99000000504 | CRS 8-25/8 нрк | 25 | 150 | 15 | 134 | 164640 | 99000000645 | CRS 12-200/4 нро | 200 | 140 | 110 | 500 | 829560
99000000506 | CRS 8-25/9 | 25 | 160 | 18.5 | - | 172980 | 99000000646 | CRS 12-210/1 нро | 210 | 25 | 30 | 224 | 302880
99000000508 | CRS 8-25/10 | 25 | 180 | 18.5 | 139 | 217800 | 99000000647 | CRS 12-210/2 нро | 210 | 55 | 45 | 280 | 391740
99000000509 | CRS 8-25/10 нрк | 25 | 180 | 18.5 | 143 | 230460 | 99000000648 | CRS 12-250/1 нро | 250 | 35 | 37 | 235 | 392700
99000000510 | CRS 8-25/11 | 25 | 200 | 22 | - | 233220 | 99000000649 | CRS 12-250/2 нро | 250 | 70 | 75 | 334 | 673260
99000000512 | CRS 8-25/12 | 25 | 220 | 22 | - | 243420 | 99000000650 | CRS 12-250/3 нро | 250 | 105 | 110 | 472 | 862500
99000000514 | CRS 8-25/13 | 25 | 230 | 22 | 155 | 260400 | 99000000651 | CRS 12-250/4 нро | 250 | 140 | 130 | 500 | 1017780
99000000515 | CRS 8-25/13 нрк | 25 | 230 | 22 | 161 | 273840 | 99000000505 | CRS 8-25/8Х нрк (для морской воды) | 25 | 150 | 15 | 134 | договорная
99000000516 | CRS 8-25/14 | 25 | 250 | 26 | - | 291480 | 99000008646 | CRS 8-25/10Х нрк (для морской воды) | 25 | 180 | 18.5 | 143 | договорная
99000000518 | CRS 8-25/15 | 25 | 270 | 26 | 168 | 328620 | 99000000582 | CRS 10-65/3 Х (для морской воды) | 65 | 90 | 30 | 208 | договорная
99000000519 | CRS 8-25/15 нрк | 25 | 270 | 26 | 184 | 377820 | 99000000585 | CRS 10-65/4А Х (для морской воды) | 65 | 110 | 30 | 215 | 454920
99000000520 | CRS 8-25/16 | 25 | 300 | 30 | 187 | 371040 | 99000000586 | CRS 10-65/4 Х (для морской воды) | 65 | 110 | 37 | 220 | договорная
99000000521 | CRS 8-25/16 нрк | 25 | 300 | 30 | - | 426180 | 99000000589 | CRS 10-65/5 Х (для морской воды) | 65 | 150 | 45 | 245 | договорная
99000000522 | CRS 8-25/17 | 25 | 315 | 37 | - | 409860 | 99000000591 | CRS 10-65/6А Х (для морской воды) | 65 | 175 | 45 | 254 | договорная
99000000524 | CRS 8-25/18 | 25 | 340 | 45 | - | 464460 | 99000000594 | CRS 10-65/7 Х (для морской воды) | 65 | 225 | 55 | 273 | договорная
99000000526 | CRS 8-25/19 | 25 | 350 | 45 | - | 477480 | 99000008951 | CRS 12-160/3 Х (для морской воды) | 160 | 100 | 65 | 300 | 602640
99000000528 | CRS 8-25/20 | 25 | 370 | 45 | - | 496080 | 99000009001 | CRS 12-160/4 Х (для морской воды) | 160 | 140 | 90 | 365 | договорная
99000000530 | CRS 8-25/21 | 25 | 400 | 45 | 213 | 518520 | 99000009002 | CRS 12-160/5 Х (для морской воды) | 160 | 175 | 110 | 451 | 1012560
Имеем возможность по требованию заказчика поставлять провод медный установочный для водопогружных электродвигателей ВПП
По вопросам приобретения насосного оборудования обращаться:
303851, г. Ливны, Орловской обл., ул. Мира 231 | [5 empty] | Отдел водного хозяйства
тел (48677)7-81-01, 7-81-05, 7-81-06, 7-81-07, 7-80-26 | [5 empty] | mvn@hms-livgidromash.ru
многоканальный телефон (48677) 7-81-00 | [5 empty] | тел.: +7 (48677) 7-80-26
факс: (48677) 7-80-99, 7-33-50
E-mail: sbyt@hms-livgidromash.ru
http://www.hms-livgidromash.ru

## СУиЗ
Цены действительны на территории России. Вводится с 01.04.2021г.
Станции управления и защиты для асинхронных электродвигателей и погружных насосов
Станции управления и защиты СУЗ, СУиЗ "Лоцман+" и HMS Control предназначены для оснащения погружных электронасосов ЭЦВ и асинхронных электродвигателей. Станция, погружной электронасос и датчики уровня жидкости в резервуаре используются для автоматического поддержания (по уровню и по давлению, в режиме водоподъема или дренажа), дистанционного и местного управления трехфазными электродвигателями погружных насосов и защиты их от перегрузок по току, короткого замыкания, неполнофазного режима работы и сухого хода и мн.др.
Марка станции |  |  | цена руб с НДС | Марка станции |  |  | цена руб с НДС
СУЗ |  |  |  | HMS Control ST с каскадно-частотным регулированием
"СУЗ 10 однофазный" 3-10А |  |  | 17520 | Станции для управления двумя насосами
СУ3-10, ток 3-10А |  |  | 17820 | HMS Control ST-4-2-КЧ УХЛ4 |  |  | 243072
СУЗ 25, 10-25А |  |  | 18060 | HMS Control ST-6-2-КЧ УХЛ4 | HMS Control ST-6-2-КЧ УХЛ4 | HMS Control ST-6-2-КЧ УХЛ4 | 246180
СУ3-40, ток10-40А |  |  | 18600 | HMS Control ST-10-2-КЧ УХЛ4 | HMS Control ST-10-2-КЧ УХЛ4 | HMS Control ST-10-2-КЧ УХЛ4 | 259860
СУ3-100, ток 30-100А |  |  | 37920 | HMS Control ST-14-2-КЧ УХЛ4 | HMS Control ST-14-2-КЧ УХЛ4 | HMS Control ST-14-2-КЧ УХЛ4 | 268248
СУ3-200, ток 80-200А |  |  | 79440 | HMS Control ST-18-2-КЧ УХЛ4 | HMS Control ST-18-2-КЧ УХЛ4 | HMS Control ST-18-2-КЧ УХЛ4 | 292068
HMS Control L2 |  |  |  | HMS Control ST-23-2-КЧ УХЛ4 | HMS Control ST-23-2-КЧ УХЛ4 | HMS Control ST-23-2-КЧ УХЛ4 | 317400
HMS Control L2-25-IP54-У2 |  |  | 18060 | HMS Control ST-14-2-КЧП УХЛ4 | HMS Control ST-14-2-КЧП УХЛ4 | HMS Control ST-14-2-КЧП УХЛ4 | 370644
HMS Control L2-40-IP54-У2 |  |  | 18600 | HMS Control ST-18-2-КЧП УХЛ4 | HMS Control ST-18-2-КЧП УХЛ4 | HMS Control ST-18-2-КЧП УХЛ4 | 409212
HMS Control L2-80-IP54-У2 |  |  | 28020 | HMS Control ST-23-2-КЧП УХЛ4 | HMS Control ST-23-2-КЧП УХЛ4 | HMS Control ST-23-2-КЧП УХЛ4 | 436008
HMS Control L2-100-IP54-У2 |  |  | 37920 | HMS Control ST-25-2-КЧП УХЛ4 | HMS Control ST-25-2-КЧП УХЛ4 | HMS Control ST-25-2-КЧП УХЛ4 | 436728
HMS Control L2-160-IP54-У2 |  |  | 74040 | HMS Control ST-32-2-КЧП УХЛ4 | HMS Control ST-32-2-КЧП УХЛ4 | HMS Control ST-32-2-КЧП УХЛ4 | 493620
HMS Control L2-200-IP54-У2 |  |  | 79440 | HMS Control ST-40-2-КЧП УХЛ4 | HMS Control ST-40-2-КЧП УХЛ4 | HMS Control ST-40-2-КЧП УХЛ4 | 577452
Лоцман+L2 |  |  |  | HMS Control ST-50-2-КЧП УХЛ4 | HMS Control ST-50-2-КЧП УХЛ4 | HMS Control ST-50-2-КЧП УХЛ4 | 722028
СУиЗ Лоцман+L2-25-IP54-У2 |  |  | 18072 | HMS Control ST-65-2-КЧП УХЛ4 | HMS Control ST-65-2-КЧП УХЛ4 | HMS Control ST-65-2-КЧП УХЛ4 | 819684
СУиЗ Лоцман+L2-40-IP54-У2 |  |  | 18612 | Станции для управления тремя насосами
СУиЗ Лоцман+L2-80-IP54-У2 |  |  | 28020 | HMS Control ST-4-3-КЧ УХЛ4 |  |  | 249756
СУиЗ Лоцман+L2-100-IP54-У2 |  |  | 37896 | HMS Control ST-6-3-КЧ УХЛ4 | HMS Control ST-6-3-КЧ УХЛ4 | HMS Control ST-6-3-КЧ УХЛ4 | 252804
СУиЗ Лоцман+L2-160-IP54-У2 |  |  | 74052 | HMS Control ST-10-3-КЧ УХЛ4 | HMS Control ST-10-3-КЧ УХЛ4 | HMS Control ST-10-3-КЧ УХЛ4 | 267216
СУиЗ Лоцман+L2-200-IP54-У2 |  |  | 79428 | HMS Control ST-14-3-КЧ УХЛ4 | HMS Control ST-14-3-КЧ УХЛ4 | HMS Control ST-14-3-КЧ УХЛ4 | 280128
HMS Control L3 |  |  |  | HMS Control ST-18-3-КЧ УХЛ4 | HMS Control ST-18-3-КЧ УХЛ4 | HMS Control ST-18-3-КЧ УХЛ4 | 307788
HMS Control L3-25-IP54 У2 прямой пуск |  |  | 39696 | HMS Control ST-23-3-КЧ УХЛ4 | HMS Control ST-23-3-КЧ УХЛ4 | HMS Control ST-23-3-КЧ УХЛ4 | 314676
HMS Control L3-40-IP54 У2 прямой пуск | HMS Control L3-40-IP 54 У2 прямой пуск | HMS Control L3-40-IP 54 У2 прямой пуск | 43044 | HMS Control ST-14-3-КЧП УХЛ4 | HMS Control ST-14-3-КЧП УХЛ4 | HMS Control ST-14-3-КЧП УХЛ4 | 408132
HMS Control L3-60-IP54 У2 прямой пуск | HMS Control L3-60-IP 54 У2 прямой пуск | HMS Control L3-60-IP 54 У2 прямой пуск | 44940 | HMS Control ST-18-3-КЧП УХЛ4 | HMS Control ST-18-3-КЧП УХЛ4 | HMS Control ST-18-3-КЧП УХЛ4 | 458736
HMS Control L3-80-IP54 У2 прямой пуск | HMS Control L3-80-IP 54 У2 прямой пуск | HMS Control L3-80-IP 54 У2 прямой пуск | 46152 | HMS Control ST-23-3-КЧП УХЛ4 | HMS Control ST-23-3-КЧП УХЛ4 | HMS Control ST-23-3-КЧП УХЛ4 | 485184
HMS Control L3-100-IP54 У2 прямой пуск | HMS Control L3-100-IP 54 У2 прямой пуск | HMS Control L3-100-IP 54 У2 прямой пуск | 57312 | HMS Control ST-25-3-КЧП УХЛ4 | HMS Control ST-25-3-КЧП УХЛ4 | HMS Control ST-25-3-КЧП УХЛ4 | 485940
HMS Control L3-120-IP54 У2 прямой пуск | HMS Control L3-120-IP 54 У2 прямой пуск | HMS Control L3-120-IP 54 У2 прямой пуск | 62496 | HMS Control ST-32-3-КЧП УХЛ4 | HMS Control ST-32-3-КЧП УХЛ4 | HMS Control ST-32-3-КЧП УХЛ4 | 574812
HMS Control L3-160-IP54 У2 прямой пуск | HMS Control L3-160-IP 54 У2 прямой пуск | HMS Control L3-160-IP 54 У2 прямой пуск | 70020 | HMS Control ST-40-3-КЧП УХЛ4 | HMS Control ST-40-3-КЧП УХЛ4 | HMS Control ST-40-3-КЧП УХЛ4 | 685140
HMS Control L3-200-IP54 У2 прямой пуск | HMS Control L3-200-IP 54 У2 прямой пуск | HMS Control L3-200-IP 54 У2 прямой пуск | 85356 | HMS Control ST-50-3-КЧП УХЛ4 | HMS Control ST-50-3-КЧП УХЛ4 | HMS Control ST-50-3-КЧП УХЛ4 | 858336
HMS Control L3-250-IP54 У2 прямой пуск | HMS Control L3-250-IP 54 У2 прямой пуск | HMS Control L3-250-IP 54 У2 прямой пуск | 100092 | HMS Control ST-65-3-КЧП УХЛ4 | HMS Control ST-65-3-КЧП УХЛ4 | HMS Control ST-65-3-КЧП УХЛ4 | 999180
HMS Control L3-300-IP54 У2 прямой пуск | HMS Control L3-300-IP 54 У2 прямой пуск | HMS Control L3-300-IP 54 У2 прямой пуск | 168360 | Расширение функциональных возможностей HMS Control ST:
HMS Control L3-25-IP21 У2 прямой пуск | HMS Control L3-25-IP 21 У2 прямой пуск | HMS Control L3-25-IP 21 У2 прямой пуск | 37704 | Автоматический ввод резервного питания (АВР) |  |  | по запросу
HMS Control L3-40-IP21 У2 прямой пуск | HMS Control L3-40-IP 21 У2 прямой пуск | HMS Control L3-40-IP 21 У2 прямой пуск | 41076 | Подключение термоконтактов двигателя (Т) |  |  | по запросу
HMS Control L3-60-IP21 У2 прямой пуск | HMS Control L3-60-IP 21 У2 прямой пуск | HMS Control L3-60-IP 21 У2 прямой пуск | 43008 | Молниезащита (М) |  |  | по запросу
HMS Control L3-80-IP21 У2 прямой пуск | HMS Control L3-80-IP 21 У2 прямой пуск | HMS Control L3-80-IP 21 У2 прямой пуск | 44400 | Вольтметр на вводе станции (В) |  |  | по запросу
HMS Control L3-100-IP21 У2 прямой пуск | HMS Control L3-100-IP 21 У2 прямой пуск | HMS Control L3-100-IP 21 У2 прямой пуск | 56928 | Амперметр на каждый насос (А) |  |  | по запросу
HMS Control L3-120-IP21 У2 прямой пуск | HMS Control L3-120-IP 21 У2 прямой пуск | HMS Control L3-120-IP 21 У2 прямой пуск | 61260 | Удаленное управление по протоколу Modbus (С) |  |  | по запросу
HMS Control L3-160-IP21 У2 прямой пуск | HMS Control L3-160-IP 21 У2 прямой пуск | HMS Control L3-160-IP 21 У2 прямой пуск | 69504 | Станции HMS Control G IP 31 для управления работой и защиты погружных дренажных насосов типа Гном.
HMS Control L3-200-IP21 У2 прямой пуск | HMS Control L3-200-IP 21 У2 прямой пуск | HMS Control L3-200-IP 21 У2 прямой пуск | 85128
HMS Control L3-250-IP21 У2 прямой пуск | HMS Control L3-250-IP 21 У2 прямой пуск | HMS Control L3-250-IP 21 У2 прямой пуск | 89856 | HMS Control G - 2,5 IP31 УХЛ4, ток 1,6…2,5 |  |  | 9096
HMS Control L3-300-IP21 У2 прямой пуск | HMS Control L3-300-IP 21 У2 прямой пуск | HMS Control L3-300-IP 21 У2 прямой пуск | 161316 | HMS Control G - 4 IP31 УХЛ4, ток 2,5…4 |  |  | 9096
HMS Control L3-25-П-IP54 УХЛ4 плавный пуск | HMS Control L3-25-П-IP 54 УХЛ4 плавный пуск | HMS Control L3-25-П-IP 54 УХЛ4 плавный пуск | 93168 | HMS Control G - 8 IP31 УХЛ4, ток 5,5…8 |  |  | 9072
HMS Control L3-40-П-IP54 УХЛ4 плавный пуск | HMS Control L3-40-П-IP 54 УХЛ4 плавный пуск | HMS Control L3-40-П-IP 54 УХЛ4 плавный пуск | 114336 | HMS Control G - 10 IP31 УХЛ4, ток 7…10 |  |  | 9084
HMS Control L3-60-П-IP54 УХЛ4 плавный пуск | HMS Control L3-60-П-IP 54 УХЛ4 плавный пуск | HMS Control L3-60-П-IP 54 УХЛ4 плавный пуск | 149724 | HMS Control G - 13 IP31 УХЛ4, ток 9…13 |  |  | 9096
HMS Control L3-80-П-IP54 УХЛ4 плавный пуск | HMS Control L3-80-П-IP 54 УХЛ4 плавный пуск | HMS Control L3-80-П-IP 54 УХЛ4 плавный пуск | 168660 | датчик уровня поплавковый (L=0,5 м) |  |  | 696
HMS Control L3-100-П-IP54 УХЛ4 плавный пуск | HMS Control L3-100-П-IP 54 УХЛ4 плавный пуск | HMS Control L3-100-П-IP 54 УХЛ4 плавный пуск | 199776 | датчик уровня поплавковый (L=3 м) |  |  | 1356
HMS Control L3-120-П-IP54 УХЛ4 плавный пуск | HMS Control L3-120-П-IP 54 УХЛ4 плавный пуск | HMS Control L3-120-П-IP 54 УХЛ4 плавный пуск | 218028 | датчик уровня поплавковый (L=5м) |  |  | 1584
HMS Control L3-160-П-IP54 УХЛ4 плавный пуск | HMS Control L3-160-П-IP 54 УХЛ4 плавный пуск | HMS Control L3-160-П-IP 54 УХЛ4 плавный пуск | 241908 | датчик уровня поплавковый (L=10м) |  |  | 3540
HMS Control L3-200-П-IP54 УХЛ4 плавный пуск | HMS Control L3-200-П-IP 54 УХЛ4 плавный пуск | HMS Control L3-200-П-IP 54 УХЛ4 плавный пуск | 314064 | Датчик сухого хода |  |  | 378
HMS Control L3-250-П-IP54 УХЛ4 плавный пуск | HMS Control L3-250-П-IP 54 УХЛ4 плавный пуск | HMS Control L3-250-П-IP 54 УХЛ4 плавный пуск | 344688 | ДВНУ-датчик верхнего и нижнего уровней |  |  | 1710
HMS Control L3-300-П-IP54 УХЛ4 плавный пуск | HMS Control L3-300-П-IP 54 УХЛ4 плавный пуск | HMS Control L3-300-П-IP 54 УХЛ4 плавный пуск | 441468
Расширение функциональных возможностей HMS Control L3:
Молниезащита (М) |  |  | по запросу
Защита от повышения напряжения (Н) |  |  | по запросу
Выключатель-разъединитель на вводе (Р) |  |  | по запросу
Подключение датчика температуры обмоток (Т) |  |  | по запросу
Удаленное управление по протоколу Modbus (С) |  |  | по запросу
Исполнение У2 для станций с плавным пуском (c обогревом) |  |  | по запросу
HMS Control L4
Марка станции |  |  | цена руб с НДС | Марка станции |  |  | цена руб с НДС
HMS Control L4-25-IP54 УХЛ4 прямой пуск |  |  | 77472 | HMS Control L4-25-П-IP54 УХЛ4 плавный пуск | HMS Control L3-25-П-IP 54 УХЛ4 плавный пуск | HMS Control L3-25-П-IP 54 УХЛ4 плавный пуск | 128760
HMS Control L4-40-IP54 УХЛ4 прямой пуск | HMS Control L3-40-IP 54 У2 прямой пуск | HMS Control L3-40-IP 54 У2 прямой пуск | 78660 | HMS Control L4-40-П-IP54 УХЛ4 плавный пуск | HMS Control L3-40-П-IP 54 УХЛ4 плавный пуск | HMS Control L3-40-П-IP 54 УХЛ4 плавный пуск | 143940
HMS Control L4-60-IP54 УХЛ4 прямой пуск | HMS Control L3-60-IP 54 У2 прямой пуск | HMS Control L3-60-IP 54 У2 прямой пуск | 89172 | HMS Control L4-60-П-IP54 УХЛ4 плавный пуск | HMS Control L3-60-П-IP 54 УХЛ4 плавный пуск | HMS Control L3-60-П-IP 54 УХЛ4 плавный пуск | 183120
HMS Control L4-80-IP54 УХЛ4 прямой пуск | HMS Control L3-80-IP 54 У2 прямой пуск | HMS Control L3-80-IP 54 У2 прямой пуск | 90348 | HMS Control L4-80-П-IP54 УХЛ4 плавный пуск | HMS Control L3-80-П-IP 54 УХЛ4 плавный пуск | HMS Control L3-80-П-IP 54 УХЛ4 плавный пуск | 204144
HMS Control L4-100-IP54 УХЛ4 прямой пуск | HMS Control L3-100-IP 54 У2 прямой пуск | HMS Control L3-100-IP 54 У2 прямой пуск | 113376 | HMS Control L4-100-П-IP54 УХЛ4 плавный пуск | HMS Control L3-100-П-IP 54 УХЛ4 плавный пуск | HMS Control L3-100-П-IP 54 УХЛ4 плавный пуск | 240912
HMS Control L4-120-IP54 УХЛ4 прямой пуск | HMS Control L3-120-IP 54 У2 прямой пуск | HMS Control L3-120-IP 54 У2 прямой пуск | 118740 | HMS Control L4-120-П-IP54 УХЛ4 плавный пуск | HMS Control L3-120-П-IP 54 УХЛ4 плавный пуск | HMS Control L3-120-П-IP 54 УХЛ4 плавный пуск | 261048
HMS Control L4-160-IP54 УХЛ4 прямой пуск | HMS Control L3-160-IP 54 У2 прямой пуск | HMS Control L3-160-IP 54 У2 прямой пуск | 132948 | HMS Control L4-160-П-IP54 УХЛ4 плавный пуск | HMS Control L3-160-П-IP 54 УХЛ4 плавный пуск | HMS Control L3-160-П-IP 54 УХЛ4 плавный пуск | 284052
HMS Control L4-200-IP54 УХЛ4 прямой пуск | HMS Control L3-200-IP 54 У2 прямой пуск | HMS Control L3-200-IP 54 У2 прямой пуск | 150720 | HMS Control L4-200-П-IP54 УХЛ4 плавный пуск | HMS Control L3-200-П-IP 54 УХЛ4 плавный пуск | HMS Control L3-200-П-IP 54 УХЛ4 плавный пуск | 383976
HMS Control L4-250-IP54 УХЛ4 прямой пуск | HMS Control L3-250-IP 54 У2 прямой пуск | HMS Control L3-250-IP 54 У2 прямой пуск | 175524 | HMS Control L4-250-П-IP54 УХЛ4 плавный пуск | HMS Control L3-250-П-IP 54 УХЛ4 плавный пуск | HMS Control L3-250-П-IP 54 УХЛ4 плавный пуск | 437292
HMS Control L4-300-IP54 УХЛ4 прямой пуск | HMS Control L3-300-IP 54 У2 прямой пуск | HMS Control L3-300-IP 54 У2 прямой пуск | 225084 | HMS Control L4-300-П-IP54 УХЛ4 плавный пуск | HMS Control L3-300-П-IP 54 УХЛ4 плавный пуск | HMS Control L3-300-П-IP 54 УХЛ4 плавный пуск | 509076
Станции HMS Control SIDUS - для управления работой и защиты двух погружных или полупогружных насосов (Гном, Sidus, ЭЦВ и аналоги)
Марка |  |  | Тип управления | цена руб с НДС
HMS Control SIDUS 1 |  |  | Каскадное | 59184
HMS Control SIDUS 1 |  |  | Каскадное | 59184
HMS Control SIDUS 3 |  |  | Каскадное | 59184
HMS Control SIDUS 3 |  |  | Каскадное | 59184
HMS Control SIDUS 5 |  |  | Каскадное | 59184
HMS Control SIDUS 8 |  |  | Каскадное | 59184
HMS Control SIDUS 8 |  |  | Каскадное | 59184
HMS Control SIDUS 12 |  |  | Каскадное | 63060
HMS Control SIDUS 15 |  |  | Каскадное | 63060
HMS Control SIDUS 22 |  |  | Каскадное | 64020
HMS Control SIDUS 28 |  |  | Каскадное | 65340
HMS Control SIDUS 35 |  |  | Каскадное | 71148
HMS Control SIDUS 35 |  |  | Каскадное | 71148
HMS Control SIDUS 65 |  |  | Каскадное | 76296
HMS Control SIDUS 65 |  |  | Каскадное | 76296
HMS Control SIDUS 90 |  |  | Каскадное | 83304
HMS Control SIDUS 90 |  |  | Каскадное | 83304
HMS Control SIDUS 80-П |  |  | Каскадное с плавным пуском | 216060
HMS Control SIDUS 90-П |  |  | Каскадное с плавным пуском | 240948
HMS Control SIDUS 140-П |  |  | Каскадное с плавным пуском | 284244
HMS Control SIDUS 155-П |  |  | Каскадное с плавным пуском | 337080
HMS Control SIDUS 200-П |  |  | Каскадное с плавным пуском | 359664
HMS Control SIDUS 230-П |  |  | Каскадное с плавным пуском | 710148
По вопросам приобретения насосного оборудования обращаться:
303851, г. Ливны, Орловской обл., ул. Мира 231
E-mail: sbyt@hms-livgidromash.ru ;
http://www.hms-livgidromash.ru
многоканальный телефон (48677) 7-81-00

## ТНП
Цены действительны с 01.04.2021
Наименование | технические характеристики |  |  |  | Цена,руб.
| Q,м3/час |  | H,м | N,Вт | (с НДС)
- с проводом 10 м | 0,43-15 |  | 40-60 | 300 | 857
- с проводом 16 м | - " - |  | - " - | - " - | 946
- с проводом 25 м | - " - |  | - " - | - " - | 1002
- с проводом 32 м | - " - |  | - " - | - " - | 1050
- с проводом 40 м | - " - |  | - " - | - " - | 1165
и более под заказ
Дренажные центробежные погружные электронасосы
Мини ГНОМ 7-7 (220В) | 7 |  | 7 | 600 | по согл | Для загрязненных вод t до 35С°, содерж.
Мини ГНОМ 7-7 (220В) попл | 7 |  | 7 | 600 | по согл | мех.примесей (песок,глина) массовой ко-
ГНОМ 10х6 220В | 10 |  | 6 | 600 | по согл | нцентрацией до 10% с частиц.разм до 5мм.
ГНОМ 6х10 220В | 6 |  | 10 | 1200 | по согл
ГНОМ 10х10 220В | 10 |  | 10 | 1100 | по согл
ГНОМ 16х16 220В | 16 |  | 16 | 2200 | по согл
ГНОМ 10-6 220В с попл. | 10 |  | 6 | 600 | по согл
ГНОМ 6-10 220В с попл. | 6 |  | 6 | 600 | по согл
ГНОМ 10-10 220В с попл. | 10 |  | 10 | 1100 | по согл
ГНОМ 16-16, 220В с попл. | 16 |  | 16 | 2200 | по согл
ГНОМ Ф 10-6 Д (220В) | 10 |  | 6 | 550 | по согл | Ф - фекальные, ФР - фекальные с режущим механизмом.
ГНОМ Ф 16-6Д (220В) | 16 |  | 6 | 750 | по согл
ГНОМ Ф 20-8 Д (220В) | 20 |  | 8 | 1100 | по согл | предназначены для откачки бытовых стоков с твердыми включениями до 50 мм в диаметре
ГНОМ ФР 4-17 (220В) | 4 |  | 17 | 1100 | по согл
ГНОМ ФР 4-17Д (220В) | 4 |  | 17 | 1100 | по согл
Ручные (бочковые) насосы
- РШ 25-5 (ЛГ) | 0,25л |  | 5 |  | 4630 | Для жидкостей обладающих смазочной способностью (масел, жидкостей, суспензий, нефтпродуктов и т.д.)
- РШ 25-5 (ЛГ) со счётчиком жидкости / расходомером |  |  |  |  | 12128
- РК-2 (ЛГ) | 0,4л |  | 30 |  | 5752 | Для воды , бензина и др.
Гидроаккумуляторы | [5 empty] | Для поддержания постоянного давления в системах индивидуального водоснабжения домов, дач, ферм.
- ГА - 25(ЛГ) |  |  |  |  | 3668
- ГА - 60(ЛГ) |  |  |  |  | 6764
Агрегаты перекачки навоза АПН
марка | глубина погружения, м |  | Q перекач, м³/ч | Цена, руб с НДС |  | Агрегаты перекачки навоза АПН с измельчающими и самоочищающимися механизмами и длинным валом предназначены для перемешивания (гомогенизации) и выкачивания бесподстилочного полужидкого и жидкого навоза из приемников-накопителей
АПН-100-2,0 | 2 |  | 100 | дог
АПН-100-5,0 | 5 |  | 100 | дог
АПН-200-2,0 | 2 |  | 200 | дог
АПН-200-5,0 | 5 |  | 200 | дог
АПН-300-2,0 | 2 |  | 300 | дог
АПН-300-5,0 | 5 |  | 300 | дог
Бустерные агрегаты (для повышения напора воды в системах водоснабжения/отопления)
Типоразмер агрегата |  | Подача м3/ч | Мощ. двиг, кВт | Цена руб, с НДС
|  |  |  | Холод | Гор(Тр)
БА 6-6,5-20 |  | 6.5 | 2.2 | 46500 | 51240
БА 6- 6,5 - 35 |  |  |  | 48120 | 51840 | - герметичная конструкция агрегата обеспечивает работу в затапливаемых помещениях
БА 6- 6,5 - 50 |  |  |  | 48360 | 53280
БА 6- 6,5 - 75 |  |  | 3 | 54900 | 59520
БА 6- 10 - 20 |  | 10 | 2.2 | 46440 | 51240 | - бесшумная работа агрегата.
БА 6- 10 - 35 |  |  |  | 48120 | 52620 | - принципиальное уменьшение используемой площади за счет компактной конструкции
БА 6- 10 - 50 |  |  |  | 48720 | 57420
БА 6- 10 - 70 |  |  | 3 | 55920 | 60900
БА 6- 16 -20 |  | 16 | 2.2 | 56400 | 61080 | - отсутствие затрат на сооружение прочных фундаментов
БА 6- 16 -35 |  |  | 3 | 58620 | 64320
БА 6- 16 -50 |  |  | 4 | 60060 | 68460 | -бессальниковая конструкция насосов не требует технического обслуживания, исключается загрязнение воды
БА 6- 16 -70 |  |  | 5.5 | 62220 | 69120
БА 8- 25 - 35 |  | 25 | 4 | 66240 | 72960
БА 8- 25 - 55 |  |  | 5.5 | 70080 | 77040 | - широкая номенклатура диапазонов подач и напоров;
БА 8- 25 - 70 |  |  | 7.5 | 73800 | 84000
БА 8- 40 - 35 |  | 40 | 5.5 | 70080 | 76980
БА 8- 40 - 55 |  |  | 9 | 84480 | 93000
БА 8- 40 - 70 |  |  | 11 | 87960 | 98520
БА 8- 40 - 90 |  |  | 15 | 98340 | 108360
БА 8- 65 - 55 |  | 65 |  | 108420 | 121800
По вопросам приобретения насосного оборудования обращаться:
303851, г. Ливны, Орловской обл., ул. Мира 231
E-mail: sbyt@hms-livgidromash.ru
Отдел водного хозяйства
тел.: +7 (48677) 7-80-26
тел.: +7 (48677) 7-81-00 - многоканальный |  |  |  |  | факс: +7 (48677) 7-80-99
mvn@hms-livgidromash.ru

## Быт.Насосы
Цены действительны с 01.04.2021
Вибрационные насосы
Наименование электронасоса | Технические характеристики |  |  |  | Цена, руб. с НДС | тип забора воды
| Q, м3/час |  | H,м | N,Вт
"Малыш-М" с пров. 6 м. | 0,5-1,5 (мин.-макс.) |  | 40-60 (ном.-макс.) | 240 | 2001 | верхний забор
"Малыш-М" с пров. 10м. |  |  |  |  | 2088
"Малыш-М" с пров. 15м. |  |  |  |  | 2222
"Малыш-М" с пров. 16м. |  |  |  |  | 2225
"Малыш-М" с пров. 25м. |  |  |  |  | 2418
"Малыш-М" с пров. 32м. |  |  |  |  | 2522
"Малыш-М" с пров. 40м. |  |  |  |  | 2774
"Малыш-М" с пров. 6 м.,1 кл. |  |  |  |  | 2077
"Малыш-М" с пров. 10м.,1 кл. |  |  |  |  | 2214
"Малыш-М" с пров. 15м.,1 кл. |  |  |  |  | 2392
"Малыш-М" с пров. 16м.,1 кл. |  |  |  |  | 2394
"Малыш-М" с пров. 25м.,1 кл. |  |  |  |  | 2661
"Малыш-М" с пров. 32м.,1 кл. |  |  |  |  | 2825
"Малыш-М" с пров. 40м.,1 кл. |  |  |  |  | 3174
"Малыш" с пров. 6 м. |  |  |  |  | 2074 | нижний забор
"Малыш" с пров. 10 м. |  |  |  |  | 2144
"Малыш" с пров. 15 м. |  |  |  |  | 2279
"Малыш" с пров. 16 м. |  |  |  |  | 2282
"Малыш" с пров. 25 м. |  |  |  |  | 2496
"Малыш" с пров. 32 м. |  |  |  |  | 2625
"Малыш" с пров. 40 м. |  |  |  |  | 2856
"Малыш" с защитой, пров. 6 м. |  |  |  |  | 2107
"Малыш" с защитой, пров. 10 м. |  |  |  |  | 2173
"Малыш" с защитой, пров. 15 м. |  |  |  |  | 2317
"Малыш" с защитой, пров. 16 м. |  |  |  |  | 2320
"Малыш" с защитой, пров. 25 м. |  |  |  |  | 2525
"Малыш" с защитой, пров. 32 м. |  |  |  |  | 2653
"Малыш" с защитой, пров. 40 м. |  |  |  |  | 2885
"Малыш" с пров. 6 м., 1 кл. |  |  |  |  | 2117
"Малыш" с пров. 10 м., 1 кл. |  |  |  |  | 2213
"Малыш" с пров. 15 м., 1 кл. |  |  |  |  | 2408
"Малыш" с пров. 16 м., 1 кл. |  |  |  |  | 2411
"Малыш" с пров. 25 м., 1 кл. |  |  |  |  | 2696
"Малыш" с пров. 32 м., 1 кл. |  |  |  |  | 2912
"Малыш" с пров. 40 м., 1 кл. |  |  |  |  | 3196
"Малыш" с защитой, пров. 6 м., 1 кл. |  |  |  |  | 2183
"Малыш" с защитой, пров. 10 м., 1 кл. |  |  |  |  | 2293
"Малыш" с защитой, пров. 15 м., 1 кл. |  |  |  |  | 2487
"Малыш" с защитой, пров. 16 м., 1 кл. |  |  |  |  | 2489
"Малыш" с защитой, пров. 25 м., 1 кл. |  |  |  |  | 2771
"Малыш" с защитой, пров. 32 м., 1 кл. |  |  |  |  | 2990
"Малыш" с защитой, пров. 40 м., 1 кл. |  |  |  |  | 3275
"Малыш-3" с пров. 10 м. | 0.5 |  | 20 (ном.) | 185 | 2202 | верхний забор
"Малыш-3" с пров. 15 м. |  |  |  |  | 2386
"Малыш-3" с пров. 16 м. |  |  |  |  | 2389
"Малыш-3" с пров. 25 м. |  |  |  |  | 2609
"Малыш-3" с пров. 40 м. |  |  |  |  | 2943
"Малыш-3" с пров. 50 м. |  |  |  |  | 3206
Для оптовых покупателей предусмотрена гибкая систама скидок от количества
Центробежные электронасосы
Модель агрегата | Q, м3/ч | H, м | кВт | кг | Цена, руб с НДС | Примечание
БЦП-0,5-25 (М) | 1.8 | 25 | 0.58 | 10.5 | 8400 | Для водоснабжения из скважин диаметром не менее 100 мм и открытых водоемов.
БЦП-0,5-40 (М) | 1.8 | 40 | 0.85 | 13 | 10260
БЦП-0,5-63 (М) | 1.8 | 63 | 1.3 | 17 | 13500
БЦП-0,5-80 (М) | 1.8 | 80 | 1.76 | 20 | 16740
ЭЦВ4-1,5-40 АМТ3.246.241 | 1.5 | 40 | 0.55 | 12.7 | 10260
ЭЦВ4-1,5-63 АМТ3.246.241-01 | 1.5 | 63 | 0.75 | 14.6 | 13500
ЭЦВ4-1,5-100 АМТ3.246.241-02 | 1.5 | 100 | 1.1 | 17.6 | 18180
ЭЦВ4-1,5-120 АМТ3.246.241-03 | 1.5 | 120 | 1.5 | 19.5 | 21840
ЭЦВ 4- 1,5- 15 | 1.5 | 15 | 0.37 |  | 31380
ЭЦВ 4- 1,5- 25 | 1.5 | 25 | 0.37 |  | 31980
ЭЦВ 4- 1,5- 35 | 1.5 | 35 | 0.55 |  | 32760
ЭЦВ 4- 1,5- 40 | 1.5 | 40 | 0.55 |  | 32940
ЭЦВ 4- 1,5- 50 | 1.5 | 50 | 0.55 |  | 33360
ЭЦВ 4- 1,5- 65 | 1.5 | 65 | 0.75 |  | 33720
ЭЦВ 4- 1,5- 80 | 1.5 | 80 | 1.1 |  | 35340
ЭЦВ 4- 1,5- 100 | 1.5 | 100 | 1.1 |  | 37500
ЭЦВ 4- 1,5- 120 | 1.5 | 120 | 1.1 |  | 39720
ЭЦВ 4- 1,5- 140 | 1.5 | 140 | 1.5 |  | 40380
ЭЦВ 4- 1,5- 160 | 1.5 | 160 | 1.5 |  | 43140
ЭЦВ 4- 1,5- 180 | 1.5 | 180 | 1.5 |  | 46260
ЭЦВ 4- 1,5- 200 | 1.5 | 200 | 2.2 |  | 49260
ЭЦВ 4- 2,5- 15 | 2.5 | 15 | 0.37 |  | 31380
ЭЦВ 4- 2,5- 25 | 2.5 | 25 | 0.37 |  | 31980
ЭЦВ 4- 2,5- 35 | 2.5 | 35 | 0.55 |  | 32760
ЭЦВ 4- 2,5- 40 | 2.5 | 40 | 0.55 |  | 32940
ЭЦВ 4- 2,5- 50 | 2.5 | 50 | 0.75 |  | 33720
ЭЦВ 4- 2,5- 65 | 2.5 | 65 | 1.1 |  | 33720
ЭЦВ 4- 2,5- 80 | 2.5 | 80 | 1.1 |  | 35340
ЭЦВ 4- 2,5- 100 | 2.5 | 100 | 1.1 |  | 37500
ЭЦВ 4- 2,5- 120 | 2.5 | 120 | 1.5 |  | 41640
ЭЦВ 4- 2,5- 140 | 2.5 | 140 | 2.2 |  | 46920
ЭЦВ 4- 2,5- 160 | 2.5 | 160 | 2.2 |  | 50040
ЭЦВ 4- 2,5- 180 | 2.5 | 180 | 3.7 |  | 50580
ЭЦВ 4- 2,5- 200 | 2.5 | 200 | 3.7 |  | 51300
ЭЦВ 4- 4- 20 | 4 | 20 | 0.37 |  | 37200
ЭЦВ 4- 4- 30 | 4 | 30 | 0.55 |  | 37560
ЭЦВ 4- 4- 40 | 4 | 40 | 0.75 |  | 39540
ЭЦВ 4- 4- 50 | 4 | 50 | 1.1 |  | 40980
ЭЦВ 4- 4- 60 | 4 | 60 | 1.1 |  | 41520
ЭЦВ 4- 4- 80 | 4 | 80 | 1.5 |  | 42060
ЭЦВ 4- 4- 100 | 4 | 100 | 2.2 |  | 43020
ЭЦВ 4- 4- 120 | 4 | 120 | 2.2 |  | 45360
Центробежные погружные электронасосы с корпусом из нержавеющей стали
Модель агрегата | Q, м3/ч | H, м | кВт | кг | Цена, руб с НДС
ЭЦВ 4-1,5-15 кн | 1.5 | 15 | 0.37 |  | 14700
ЭЦВ 4-1,5-25 кн | 1.5 | 25 | 0.37 |  | 15000
ЭЦВ 4-1,5-35 кн | 1.5 | 35 | 0.55 |  | 16500
ЭЦВ 4-1,5-40 кн | 1.5 | 40 | 0.55 |  | 16740
ЭЦВ 4-1,5-50 кн | 1.5 | 50 | 0.55 |  | 17160
ЭЦВ 4-1,5-65 кн | 1.5 | 65 | 0.75 |  | 18240
ЭЦВ 4-1,5-80 кн | 1.5 | 80 | 1.1 |  | 20340
ЭЦВ 4-1,5-100 кн | 1.5 | 100 | 1.1 |  | 21300
ЭЦВ 4-1,5-120 кн | 1.5 | 120 | 1.1 |  | 22020
ЭЦВ 4-1,5-140 кн | 1.5 | 140 | 1.5 |  | 24900
ЭЦВ 4-1,5-160 кн | 1.5 | 160 | 1.5 |  | 25860
ЭЦВ 4-1,5-180 кн | 1.5 | 180 | 1.5 |  | 26520
ЭЦВ 4-1,5-200 кн | 1.5 | 200 | 2.2 |  | 31800
ЭЦВ 4-2,5-15 кн | 2.5 | 15 | 0.37 |  | 14700
ЭЦВ 4-2,5-25 кн | 2.5 | 25 | 0.37 |  | 15000
ЭЦВ 4-2,5-35 кн | 2.5 | 35 | 0.55 |  | 16500
ЭЦВ 4-2,5-40 кн | 2.5 | 40 | 0.55 |  | 16740
ЭЦВ 4-2,5-50 кн | 2.5 | 50 | 0.75 |  | 17820
ЭЦВ 4-2,5-65 кн | 2.5 | 65 | 1.1 |  | 19920
ЭЦВ 4-2,5-80 кн | 2.5 | 80 | 1.1 |  | 20340
ЭЦВ 4-2,5-100 кн | 2.5 | 100 | 1.1 |  | 21600
ЭЦВ 4-2,5-120 кн | 2.5 | 120 | 1.5 |  | 24240
ЭЦВ 4-2,5-140 кн | 2.5 | 140 | 2.2 |  | 29400
ЭЦВ 4-2,5-160 кн | 2.5 | 160 | 2.2 |  | 30060
ЭЦВ 4-2,5-180 кн | 2.5 | 180 | 3.7 |  | 42240
ЭЦВ 4-4-20 кн | 4 | 20 | 0.37 |  | 16080
ЭЦВ 4-4-30 кн | 4 | 30 | 0.55 |  | 17160
ЭЦВ 4-4-40 кн | 4 | 40 | 0.75 |  | 18360
ЭЦВ 4-4-50 кн | 4 | 50 | 1.1 |  | 20460 | Для водоснабжения из скважин диаметром не менее 100 мм и открытых водоемов.
ЭЦВ 4-4-60 кн | 4 | 60 | 1.1 |  | 20700
ЭЦВ 4-4-80 кн | 4 | 80 | 1.5 |  | 23820
ЭЦВ 4-4-100 кн | 4 | 100 | 2.2 |  | 29280
ЭЦВ 4-4-120 кн | 4 | 120 | 2.2 |  | 30720
ЭЦВ 4-4-140 кн | 4 | 140 | 3 |  | 36180
ЭЦВ 4-4-160 кн | 4 | 160 | 3 |  | 36840
ЭЦВ 4-6-20 кн | 6 | 20 | 1.1 |  | 22020
ЭЦВ 4-6-30 кн | 6 | 30 | 1.1 |  | 22380
ЭЦВ 4-6-40 кн | 6 | 40 | 1.5 |  | 24960
ЭЦВ 4-6-50 кн | 6 | 50 | 1.5 |  | 25260
ЭЦВ 4-6-60 кн | 6 | 60 | 2.2 |  | 31380
ЭЦВ 4-6-70 кн | 6 | 70 | 2.2 |  | 31800
ЭЦВ 4-6-80 кн | 6 | 80 | 3 |  | 37440
ЭЦВ 4-6-90 кн | 6 | 90 | 3 |  | 37980
ЭЦВ 4-8-20 кн | 8 | 20 | 1.1 |  | 23040
ЭЦВ 4-8-30 кн | 8 | 30 | 1.5 |  | 25980
ЭЦВ 4-8-40 кн | 8 | 40 | 1.5 |  | 26400
ЭЦВ 4-8-50 кн | 8 | 50 | 2.2 |  | 32880
ЭЦВ 4-8-60 кн | 8 | 60 | 2.2 |  | 34140
ЭЦВ 4-8-70 кн | 8 | 70 | 3.7 |  | 40800
Центробежные погружные для загрязненных вод
Модель агрегата |  | м3/ч | м | кВт | Цена, руб с НДС | Электронасос ГНОМ предназначен для откачивания загрязненных вод температурой до 35 °С (исполнение Тр – до 60 °С) и плотностью до 1100 кг/м3, при содержании твердых механических примесей до 10% по массе с плотностью твердых частиц не более 2500 кг/м3 и максимальным размером до 5 мм.
Эл.насос Гном 6 - 10 220В |  | 6 | 10 | 0.6 | по согл
Эл.насос Гном 6 - 10 Д 220В |  | 6 | 10 | 0.6 | по согл
Эл.насос 1Гном 6 - 10 220В |  | 6 | 10 | 0.6 | по согл
Эл.насос 1Гном 6 - 10 Д 220В |  | 6 | 10 | 0.6 | по согл
Эл.насос Мини ГНОМ7-7 220в. |  | 7 | 7 | 0.6 | по согл
Эл.насос Мини ГНОМ7-7Д 220в. |  | 7 | 7 | 0.6 | по согл
Эл.насос 1Мини ГНОМ7-7 220в. |  | 7 | 7 | 0.6 | по согл
Эл.насос 1Мини ГНОМ7-7Д 220в. |  | 7 | 7 | 0.6 | по согл
Эл.насос Гном 10 - 6 220В |  | 10 | 6 | 0.6 | по согл
Эл.насос Гном 10 - 6 Д 220В |  | 10 | 6 | 0.6 | по согл
Эл.насос 1Гном 10 - 6 220В |  | 10 | 6 | 0.6 | по согл
Эл.насос 1Гном 10 - 6 Д 220В |  | 10 | 6 | 0.6 | по согл
Эл.насос Гном 10 - 10 |  | 10 | 10 | 1.1 | по согл
Эл.насос Гном 10-10 Тр |  | 10 | 10 | 1.1 | по согл
Эл.насос Гном 10-10 220В |  | 10 | 10 | 1.1 | по согл
Эл.насос Гном 10-10 Д 220В |  | 10 | 10 | 1.1 | по согл
Эл.насос 1Гном 10 - 10 |  | 10 | 10 | 1.1 | по согл
Эл.насос 1Гном 10-10 220В |  | 10 | 10 | 1.1 | по согл
Эл.насос 1Гном 10-10 Д 220В |  | 10 | 10 | 1.1 | по согл
Эл.насос Гном 16 - 16 |  | 16 | 16 | 2.2 | по согл
Эл.насос Гном 16-16 Тр |  | 16 | 16 | 2.2 | по согл
Эл.насос Гном 16-16 220В |  | 16 | 16 | 2.2 | по согл
Эл.насос Гном 16-16 Д 220В |  | 16 | 16 | 2.2 | по согл
Погружные центробежные электронасосы Гном Ф (фекальный) и Гном ФР (фекальный с режущим механизмом)
Эл.насос Гном-Ф 10-6 Д (220В) |  | 10 | 6 | 0.55 | по согл | предназначены для откачки бытовых стоков с твердыми включениями до 50 мм в диаметре
Эл.насос Гном-Ф 10-6 |  | 10 | 6 | 0.55 | по согл
Эл.насос Гном-Ф 16-6Д (220В) |  | 16 | 6 | 0.75 | по согл
Эл.насос Гном-Ф 16-6 |  | 16 | 6 | 0.75 | по согл
Эл.насос Гном-Ф 20-8 Д (220В) |  | 20 | 8 | 1.1 | по согл
Эл.насос Гном-Ф 20-8 |  | 20 | 8 | 1.1 | по согл
Эл.насос Гном-Ф 25-8 |  | 25 | 8 | 1.5 | по согл
Эл.насос Гном-ФР 4-17 (220В) |  | 4 | 17 | 1.1 | по согл
Эл.насос Гном-ФР 4-17Д (220В) |  | 4 | 17 | 1.1 | по согл
Эл.насос Гном-ФР 4-17 |  | 4 | 17 | 1.1 | по согл
Одновинтовые самовсасывающие насосы
Наименование | Qmax, м3/ч | Р max, кгс/см2 | N, кВт | U, B | Цена,руб с НДС | Примечание
Бурун Н1В 2,5/4-0,75/4 | 1,5…2,5 | 4 | 0.75 | 380 | по согл | для перекачивания чистой воды и загрязнённых сточных вод
Бурун Н1В 2,5/4-М 0,75/4 | 1,5…2,5 | 4 | 0.75 | 220 | по согл
Бурун Н1В 2,5/4-0,37/6 | 1,0…1,6 | 4 | 0.37 | 380 | по согл
Бурун Н1В 2,5/4-0,25/8 | 0,7…1,2 | 4 | 0.25 | 380 | по согл
Бурун Н1В 2,5/4-Ч-0,75/4 | 1,5…2,5 | 4 | 0.75 | 380 | по согл
Бурун Н1В 2,5/4-Ч-0,37/6 | 1,0…1,6 | 4 | 0.37 | 380 | по согл
Бурун Н1В 2,5/4-Ч-0,25/8 | 0,7…1,2 | 4 | 0.25 | 380 | по согл
Бурун Н1В 2,5/4-ЧМ-0,75/4 | 1,5…2,5 | 4 | 0.75 | 220 | по согл
Бурун Н1В 2,5/4-ЧМ-0,37/6 | 1,0…1,6 | 4 | 0.37 | 220 | по согл
Бурун Н1В 2,5/4-ЧМ-0,25/8 | 0,7…1,2 | 4 | 0.25 | 220 | по согл
Бурун СХ0,9/4-0,25/8 (А) | 0.9 | 4 | 0.25 | 380 | по согл | Для перекачивания воды, средств бытовой химии, масел, косметических растворов, шампуней, красок, моющих средств, химически активных жидкостей (флокулянтов, полиэлектролитов, деминерализованной воды), молока и продуктов связанных с её переработкой
Бурун СХ1,2/4-М 0,37/6 (А) | 1.2 | 4 | 0.37 | 380 | по согл
Бурун СХ1,8/4-М 0,75/4 (А) | 1.8 | 4 | 0.75 | 220 | по согл
Бурун СХ1,8/4-0,55/4 (А) | 1.8 | 4 | 0.55 | 380 | по согл
Бурун СХ3,6/4-М 0,75/2 (А) | 3.2 | 4 | 0.75 | 220 | по согл
Бурун СХ3,6/4-0,75/2 (А) | 3.2 | 4 | 0.75 | 380 | по согл
Бурун СХ6/4-1,5/4 (А) | 5.5 | 4 | 1.5 | 380 | по согл
Бурун СХ0,9/4-Ч0,25/8 АИР71В8 | 0.9 | 4 | 0.25 | 380 | по согл
Бурун СХ0,9/4-ЧМ0,25/8 АИР71В8 | 0.9 | 4 | 0.25 | 220 | по согл
Бурун СХ1,2/4- Ч0,37/6 АИР71А6 | 1.2 | 4 | 0.37 | 380 | по согл
Бурун СХ1,8/4-ЧМ 0,75/4 АИР71А4 | 1.8 | 4 | 0.75 | 220 | по согл
Бурун СХ1,8/4-Ч0,55/4 АИР71А4 | 1.8 | 4 | 0.55 | 380 | по согл
Бурун СХ3,6/4-ЧМ 0,75/2 АИР71А2 | 3.2 | 4 | 0.75 | 220 | по согл
Бурун СХ3,6/4-Ч0,75/2 АИР71А2 | 3.2 | 4 | 0.75 | 380 | по согл
Бурун СХ6/4-Ч1,5/4 AIS90L4 | 5.5 | 4 | 1.5 | 380 | по согл
Бурун СХ6/4-ЧМ1,5/4 AIS90L4 | 5.5 | 4 | 1.5 | 220 | по согл
Бурун ПФ1,8/4-М0,55/4 | 1.8 | 4 | 0.55 | 220 | по согл | Фекальный
Бурун ПФ1,8/4-0,55/4 | 1.8 | 4 | 0.55 | 380 | по согл
Цена,руб. с НДС
Гидроаккумулятор ГА-25 |  |  | с комплектом автоматики |  |  | Для поддержания постоянного давления
3668
Гидроаккумулятор ГА-60 |  |  |  |  | 6764
Ручные насосы
Наименование | H,м |  | Цена,руб. с НДС | Примечание
РШ 25-5 | 5 |  | 4630 | Для смазывающих жидкостей
РШ 25-5 со счётчиком жидкости / расходомером |  |  | 12128
РК-2 | 30 |  | 5752 | Для воды , бензина и др.
По вопросам приобретения насосного оборудования обращаться:
303851, г. Ливны, Орловской обл., ул. Мира 231
факс: (48677) 7-80-99
E-mail: sbyt@hms-livgidromash.ru ; san@hms-livgidromash.ru
http://www.hms-livgidromash.ru
многоканальный телефон (48677) 7-81-00

## СПА
Цены действительны с 01.01.2021
Скважинные погружные агрегаты СПА
Типоразмер агрегата | Прис | Подача м3/ч | Напор м | Двигат кВт | Цена, руб с НДС | Типоразмер агрегата | Прис | Подача м3/ч | Напор м | Двигат кВт | Цена, руб с НДС
СПА 4 с однофазным электродвигателем | [5 empty] | СПА 4-2,5-150 | G11/4-A | 2.5 | 150 | 2.2 | 50580
СПА 4-1,5-30 | G11/4-A | 1.5 | 30 | 0,37 (1ф) | 32280 | СПА 4-2,5-190 |  |  | 190 | 3 | 66660
СПА 4-1,5-40 |  |  | 40 |  | 32940 | СПА 4-4-20 |  | 4 | 20 | 0.37 | 27240
СПА 4-1,5-55 |  |  | 55 | 0,55 (1ф) | 34920 | СПА 4-4-30 |  |  | 30 | 0.55 | 28920
СПА 4-1,5-80 |  |  | 80 | 0,75 (1ф) | 37020 | СПА 4-4-45 |  |  | 45 | 0.75 | 31260
СПА 4-1,5-110 |  |  | 110 | 1,1 (1ф) | 42360 | СПА 4-4-60 |  |  | 60 | 1.1 | 35100
СПА 4-1,5-155 |  |  | 155 | 1,5 (1ф) | 49440 | СПА 4-4-80 |  |  | 80 | 1.5 | 40860
СПА 4-1,5-215 |  |  | 215 | 2,2 (1ф) | 59220 | СПА 4-4-100 |  |  | 100 |  | 44040
СПА 4-2,5-20 |  | 2.5 | 20 | 0,37 (1ф) | 32460 | СПА 4-4-120 |  |  | 120 | 2.2 | 49680
СПА 4-2,5-35 |  |  | 35 | 0,55 (1ф) | 34860 | СПА 4-4-150 |  |  | 150 | 3 | 63240
СПА 4-2,5-50 |  |  | 50 | 0,75 (1ф) | 36540 | СПА 4-6-25 | G2-A | 6 | 25 | 0.75 | 30420
СПА 4-2,5-65 |  |  | 60 | 1,1 (1ф) | 39300 | СПА 4-6-35 |  |  | 35 | 1.1 | 34320
СПА 4-2,5-80 |  |  | 80 |  | 41940 | СПА 4-6-60 |  |  | 60 | 1.5 | 40500
СПА 4-2,5-100 |  |  | 100 | 1,5 (1ф) | 48720 | СПА 4-6-80 |  |  | 80 | 2.2 | 47880
СПА 4-2,5-150 |  |  | 150 | 2,2 (1ф) | 58800 | СПА 4-6-100 |  |  | 100 | 3 | 62760
СПА 4-2,5-190 |  |  | 190 | 3 (1ф) | 72840 | СПА 4-6-130 |  |  | 130 | 4 | 75000
СПА 4-4-20 |  | 4 | 20 | 0,37 (1ф) | 33180 | СПА 4-6-140 |  |  | 140 |  | 77640
СПА 4-4-30 |  |  | 30 | 0,55 (1ф) | 34920 | СПА 4-8-15 |  | 8 | 15 | 0.75 | 32340
СПА 4-4-45 |  |  | 45 | 0,75 (1ф) | 36540 | СПА 4-8-25 |  |  | 25 | 1.1 | 36240
СПА 4-4-60 |  |  | 60 | 1,1 (1ф) | 41940 | СПА 4-8-40 |  |  | 40 | 1.5 | 42060
СПА 4-4-80 |  |  | 80 | 1,5 (1ф) | 48060 | СПА 4-8-60 |  |  | 60 | 2.2 | 48960
СПА 4-4-100 |  |  | 100 | 2,2 (1ф) | 51540 | СПА 4-8-80 |  |  | 80 | 3 | 63900
СПА 4-4-120 |  |  | 120 |  | 59160 | СПА 4-8-100 |  |  | 100 | 4 | 75300
СПА 4-4-150 |  |  | 150 | 3 (1ф) | 72300 | СПА 4-10-20 |  | 10 | 20 | 1.1 | 37080
СПА 4-6-25 | G2-A | 6 | 25 | 0,75 (1ф) | 35760 | СПА 4-10-30 |  |  | 30 | 1.5 | 43440
СПА 4-6-35 |  |  | 35 | 1,1 (1ф) | 40680 | СПА 4-10-45 |  |  | 45 | 2.2 | 50820
СПА 4-6-60 |  |  | 60 | 1,5 (1ф) | 47700 | СПА 4-10-55 |  |  | 55 | 3 | 64920
СПА 4-6-80 |  |  | 80 | 2,2 (1ф) | 57840 | СПА 4-10-70 |  |  | 70 | 4 | 76680
СПА 4-6-100 |  |  | 100 | 3 (1ф) | 72540 | СПА 4-10-80 |  |  | 80 |  | 80340
СПА 4-6-130 |  |  | 130 | 3,7 (1ф) | 92760 | СПА 4-10-100 |  |  | 100 | 5.5 | 92040
СПА 4-6-140 |  |  | 140 | 4 (1ф) | 95460 | СПА 4-10-110 |  |  | 110 |  | 92040
СПА 4-8-15 |  | 8 | 15 | 0,75 (1ф) | 37620 | СПА 4-16-20 |  | 16 | 20 | 2.2 | 58020
СПА 4-8-25 |  |  | 25 | 1,1 (1ф) | 42600 | СПА 4-16-30 |  |  | 30 | 3 | 72180
СПА 4-8-40 |  |  | 40 | 1,5 (1ф) | 49020 | СПА 4-16-40 |  |  | 40 | 4 | 79860
СПА 4-8-60 |  |  | 60 | 2,2 (1ф) | 58320 | СПА 4-16-55 |  |  | 55 | 5.5 | 89700
СПА 4-8-80 |  |  | 80 | 3 (1ф) | 71520 | СПА 4-16-70 |  |  | 70 | 7.5 | 114960
СПА 4-8-100 |  |  | 100 | 4 (1ф) | 77400 | СПА 6
СПА 4-10-20 |  | 10 | 20 | 1,1 (1ф) | 43500 | СПА 6-10-90 | G11/2-A | 10 | 90 | 4 | 124560
СПА 4-10-30 |  |  | 30 | 1,5 (1ф) | 50520 | СПА 6-10-110 |  |  | 110 | 5.5 | 133716
СПА 4-10-45 |  |  | 45 | 2,2 (1ф) | 60120 | СПА 6-10-140 |  |  | 140 | 7.5 | 147180
СПА 4-10-55 |  |  | 55 | 3 (1ф) | 74160 | СПА 6-10-180 |  |  | 180 | 9.3 | 168360
СПА 4-10-70 |  |  | 70 | 4 (1ф) | 94500 | СПА 6-10-205 |  |  | 205 | 11 | 185160
СПА 4-16-20 |  | 16 | 20 | 2,2 (1ф) | 67320 | СПА 6-16-60 |  | 16 | 60 | 4 | 114960
СПА 4-16-30 |  |  | 30 | 3 (1ф) | 79740 | СПА 6-16-85 |  |  | 85 | 5.5 | 123120
СПА 4-16-40 |  |  | 40 | 4 (1ф) | 98520 | СПА 6-16-100 |  |  | 100 | 7.5 | 130920
СПА 4 с трехфазным электродвигателем | [5 empty] | СПА 6-16-130 |  |  | 130 | 9.3 | 145140
СПА 4-1,5-30 | G11/4-A | 1.5 | 30 | 0.37 | 27480 | СПА 6-16-150 |  |  | 150 | 11 | 154380
СПА 4-1,5-40 |  |  | 40 |  | 28440 | СПА 6-16-175 |  |  | 175 | 13 | 179640
СПА 4-1,5-55 |  |  | 55 | 0.55 | 29700 | СПА 6-16-195 |  |  | 195 | 15 | 184200
СПА 4-1,5-80 |  |  | 80 | 0.75 | 32220 | СПА 6-25-35 |  | 25 | 35 | 4 | 108300
СПА 4-1,5-110 |  |  | 110 | 1.1 | 35760 | СПА 6-25-45 |  |  | 45 | 5.5 | 115920
СПА 4-1,5-155 |  |  | 155 | 1.5 | 42480 | СПА 6-25-65 |  |  | 65 | 7.5 | 125400
СПА 4-1,5-215 |  |  | 215 | 2.2 | 49980 | СПА 6-25-80 |  |  | 80 | 9.3 | 139140
СПА 4-2,5-20 |  | 2.5 | 20 | 0.37 | 26640 | СПА 6-25-100 |  |  | 100 | 11 | 148920
СПА 4-2,5-35 |  |  | 35 | 0.55 | 28620 | СПА 6-25-115 |  |  | 115 | 13 | 174120
СПА 4-2,5-50 |  |  | 50 | 0.75 | 31260 | СПА 6-25-120 |  |  | 120 | 15 | 176760
СПА 4-2,5-65 |  |  | 65 | 1.1 | 33540 | СПА 6-25-145 |  |  | 145 | 18.5 | 208020
СПА 4-2,5-80 |  |  | 80 |  | 35220 | СПА 6-25-160 |  |  | 160 | 22 | 247620
СПА 4-2,5-100 |  |  | 100 | 1.5 | 41520 | СПА 6-25-175 |  |  | 175 | 30 | 291780
Типоразмер агрегата | Прис | Подача м3/ч | Напор м | Двигат кВт | Цена, руб с НДС | Типоразмер агрегата | Прис | Подача м3/ч | Напор м | Двигат кВт | Цена, руб с НДС
СПА 6-35-30 | G3-A | 35 | 30 | 4 | 113880 | СПА 4 НРО с трехфазным электродвигателем
СПА 6-35-40 |  |  | 40 | 5.5 | 121980 | СПА 4-1,5-55 НРО | G11/4-A | 1.5 | 55 | 0.55 | 36780
СПА 6-35-50 |  |  | 50 | 7.5 | 129720 | СПА 4-1,5-80 НРО |  |  | 80 | 0.75 | 43500
СПА 6-35-60 |  |  | 60 | 9.3 | 142140 | СПА 4-1,5-110 НРО |  |  | 110 | 1.1 | 50880
СПА 6-35-70 |  |  | 70 | 11 | 150660 | СПА 4-2,5-55 НРО |  | 2.5 | 55 | 0.75 | 37020
СПА 6-35-90 |  |  | 90 | 13 | 174240 | СПА 4-2,5-75 НРО |  |  | 75 | 1.1 | 42300
СПА 6-35-100 |  |  | 100 | 15 | 178740 | СПА 4-2,5-105 НРО |  |  | 105 | 1.5 | 53460
СПА 6-35-120 |  |  | 120 | 18.5 | 208920 | СПА 4-4-55 НРО |  | 4 | 55 | 1.1 | 39360
СПА 6-35-140 |  |  | 140 | 22 | 247020 | СПА 4-4-75 НРО |  |  | 75 | 1.5 | 48480
СПА 6-46-25 |  | 46 | 25 | 5.5 | 116400 | СПА 4-4-105 НРО |  |  | 105 | 2.2 | 56700
СПА 6-46-35 |  |  | 35 | 7.5 | 122520 | СПА 4-6-70 НРО | G2-A | 6 | 70 | 2.2 | 75960
СПА 6-46-45 |  |  | 45 | 9.3 | 128580 | СПА 4-6-85 НРО |  |  | 85 | 3 | 95040
СПА 6-46-60 |  |  | 60 | 11 | 142680 | СПА 4-6-110 НРО |  |  | 110 | 4 | 116580
СПА 6-46-75 |  |  | 75 | 13 | 170700 | СПА 4-8-60 НРО |  | 8 | 60 | 2.2 | 76260
СПА 6-46-90 |  |  | 90 | 15 | 195840 | СПА 4-8-75 НРО |  |  | 75 | 3 | 95040
СПА 6-46-110 |  |  | 110 | 18.5 | 231000 | СПА 4-8-105 НРО |  |  | 105 | 4 | 116580
СПА 6-46-130 |  |  | 130 | 22 | 266100 | СПА 4-10-55 НРО |  | 10 | 55 | 3 | 93540
СПА 6-46-145 |  |  | 145 | 30 | 273180 | СПА 4-10-70 НРО |  |  | 70 | 4 | 107700
СПА 6-46-190 |  |  | 190 | 37 | 321240 | СПА 4-10-100 НРО |  |  | 100 | 5.5 | 124380
СПА 6-60-20 |  | 60 | 20 | 5.5 | 124500 | СПА 6 НРО
СПА 6-60-30 |  |  | 30 | 7.5 | 141660 | СПА 6-10-80 НРО | G21/2-A | 10 | 80 | 4 | 149820
СПА 6-60-40 |  |  | 40 | 9.3 | 157980 | СПА 6-10-110 НРО |  |  | 110 | 5.5 | 162120
СПА 6-60-50 |  |  | 50 | 11 | 173940 | СПА 6-10-140 НРО |  |  | 140 | 7.5 | 177120
СПА 6-60-60 |  |  | 60 | 13 | 177300 | СПА 6-16-70 НРО |  | 16 | 70 | 4 | 134460
СПА 6-60-70 |  |  | 70 | 15 | 203460 | СПА 6-16-90 НРО |  |  | 90 | 5.5 | 149340
СПА 6-60-85 |  |  | 85 | 18.5 | 236880 | СПА 6-16-120 НРО |  |  | 120 | 7.5 | 167760
СПА 6-60-95 |  |  | 95 | 22 | 273180 | СПА 6-25-70 НРО |  | 25 | 70 | 7.5 | 161400
СПА 6-60-110 |  |  | 110 | 30 | 280260 | СПА 6-25-90 НРО |  |  | 90 | 9.3 | 191640
СПА 6-60-140 |  |  | 140 | 37 | 329400 | СПА 6-25-110 НРО |  |  | 110 | 11 | 211980
СПА 8 Чл | [5 empty] | СПА 6-35-70 НРО | G3-A | 35 | 70 | 9.3 | 172740
СПА 8-75-60 ЧЛ | G4-A | 75 | 60 | 22 | договорная | СПА 6-35-90 НРО |  |  | 90 | 13 | 203040
СПА 8-75-80 ЧЛ |  |  | 80 | 26 |  | СПА 6-35-110 НРО |  |  | 110 | 15 | 208740
СПА 8-75-100 ЧЛ |  |  | 100 | 30 |  | СПА 6-46-60 НРО |  | 46 | 60 | 11 | 161880
СПА 8-95-60 ЧЛ |  | 95 | 60 | 30 |  | СПА 6-46-85 НРО |  |  | 85 | 15 | 197760
СПА 8-95-90 ЧЛ |  |  | 90 | 37 |  | СПА 6-46-100 НРО |  |  | 100 | 18.5 | 228840
СПА 8-95-100 ЧЛ |  |  | 100 | 45 |  | СПА 6-60-60 НРО | G4-A | 60 | 60 | 15 | 206340
СПА 10 Чл | [5 empty] | СПА 6-60-80 НРО |  |  | 80 | 18.5 | 241920
СПА 10-120-60 ЧЛ | G5-A | 120 | 60 | 30 | договорная | СПА 6-60-100 НРО |  |  | 100 | 22 | 279240
СПА 10-120-80 ЧЛ |  |  | 80 | 37 |  | СПА 6-60-120 НРО |  |  | 120 | 26 | 326280
СПА 10-160-35 ЧЛ |  | 160 | 35 | 22 |  | СПА 6 НРО
СПА 10-160-50 ЧЛ |  |  | 50 | 37 |  | СПА 8-77-70 НРО | G5-A | 77 | 70 | 22 | договорная
СПА 12 Чл | [5 empty] | СПА 8-77-80 НРО |  |  | 80 | 26
СПА 12-210-55 ЧЛ | G6-A | 210 | 55 | 45 | договорная | СПА 8-77-90 НРО |  |  | 90 | 26
СПА 12-250-35 ЧЛ |  | 250 | 35 | 37 |  | СПА 8-95-65 НРО |  | 95 | 65 | 22
СПА 4 НРО с однофазным электродвигателем | [5 empty] | СПА 8-95-75 НРО |  |  | 75 | 26
СПА 4-1,5-55 НРО | G11/4-A | 1.5 | 55 | 0,55 (1ф) | 41640 | СПА 8-95-90 НРО |  |  | 90 | 30
СПА 4-1,5-80 НРО |  |  | 80 | 0,75 (1ф) | 47940 | СПА 8-95-110 НРО |  |  | 110 | 37
СПА 4-1,5-110 НРО |  |  | 110 | 1,1 (1ф) | 56220 | СПА 10 НРО
СПА 4-2,5-55 НРО |  | 2.5 | 55 | 0,75 (1ф) | 41580 | СПА 10-120-60 НРО | G6-А | 120 | 60 | 26 | договорная
СПА 4-2,5-75 НРО |  |  | 75 | 1,1 (1ф) | 47580 | СПА 10-120-75 НРО |  |  | 75 | 37
СПА 4-2,5-105 НРО |  |  | 105 | 1,5 (1ф) | 59220 | СПА 10-120-95 НРО |  |  | 95 | 45
СПА 4-4-55 НРО |  | 4 | 55 | 1,1 (1ф) | 44640 | СПА 10-160-50 НРО |  | 160 | 50 | 30
СПА 4-4-75 НРО |  |  | 75 | 1,5 (1ф) | 54240 | СПА 10-160-75 НРО |  |  | 75 | 45
СПА 4-4-105 НРО |  |  | 105 | 2,2 (1ф) | 64680 | СПА 10-160-100 НРО |  |  | 100 | 55
СПА 4-6-70 НРО | G2-A | 6 | 70 | 2,2 (1ф) | 86520 | В случаях, комплектации агрегатов электродвигателями фирмы Franklin, стоимость агрегатов увеличивается до 30%
СПА 4-8-60 НРО |  | 8 | 60 | 2,2 (1ф) | 86700
нро - рабочие органы и корпусные детали насоса выполнены из нержавеющей стали
чл - рабочие органы и корпусные детали насоса выполнены из чугунного литья
Отдел водного хозяйства
mvn@hms-livgidromash.ru
тел.: +7 (48677) 7-80-26
тел.: +7 (48677) 7-81-00 - многоканальный
факс: +7 (48677) 7-80-99